## produkty
id | kategoria | slot | produkt | styl | etim | kaufland | amazon | pułapki | źródła
P001 | Elektroinstalacja i oświetlenie | Żarówka LED E27 (zamiennik klasycznej) | LEDVANCE LED Classic A60 8,5 W 827 E27 matowa żarówka LED (zamiennik 60 W) | messy | EC001959 | 28971 | LIGHT_BULB | real power 8.5 W next to the 60 W incandescent equivalent dimensions in cm (6 cm, 10.7 cm), ETIM expects mm; packaging dimensions 6.2 x 6.2 x 11.7 cm next to product dimensions weight 21 g next to 30 g with packaging; Kaufland expects kg (0.021) negation: not dimmable (also no dimmer compatibility) current 58 mA, Amazon amperage expects A (0.058) | https://netstore.rexel.be/IBSSharedResources/MD22/DOCUMENTS/LDV/4099854049088_led_classic_a_60_p_8.5w_827_frosted_e27_en.pdf https://tameson.com/products/ledvance-classic-a60-led-bulb-8-5w-e27-2700k-806lm-4099854049088-2-pieces
P002 | Elektroinstalacja i oświetlenie | Żarówka LED GU10 ściemnialna | LEDVANCE LED PAR16 50 36° DIM P 4,5 W 927 GU10 ściemnialna żarówka LED | marketing | EC001959 | 28971 | LIGHT_BULB | real power 4.5 W next to the 50 W halogen equivalent dimensions in cm (5 cm, 5.4 cm), ETIM expects mm luminous intensity 600 cd next to luminous flux 350 lm negation: not suitable for outdoor use current 24 mA, Amazon amperage expects A (0.024) | https://www.kvelektro.cz/api/products/1982836/images/HRF/4099854044984_par16_50_36c2b0_dim_p_4.5w_927_gu10_cs.pdf https://www.ledvance.com/shortlink/4099854044984
P003 | Elektroinstalacja i oświetlenie | Taśma LED RGB - zestaw z zasilaczem i pilotem | Paulmann SimpLED Full-Line COB zestaw taśmy LED RGB 3 m z zasilaczem i pilotem | spec_sheet | EC002706 | 68908 | STRING_LIGHT | length 3 m (Amazon item_length in cm = 300), width 10 mm and height 3 mm (Kaufland in m = 0.01 / 0.003) 990 lm total next to 330 lm/m three power numbers: 22 W strip, 24.5 W consumption, 24 VA power supply negation: not extendable (Amazon 'Linkable' must not be set) number decoys: cut every 25 mm, battery type CR2025 | https://en.paulmann.com/p/simpled-led-strip-full-line-cob-complete-set-3m-22w-330lm-m-840-leds-m-rgb-24va/78864 https://media.hornbach.ch/hb/technicaldatasheet/as.83363366.pdf
P004 | Elektroinstalacja i oświetlenie | Plafon / lampa sufitowa LED | EGLO Crespillo plafon LED 21 W 3000 lm 4000 K Ø 38 cm biały | bullets | EC002892 | 4361 | LIGHT_FIXTURE | dimensions in cm (38 cm, 6.5 cm), ETIM expects mm, Kaufland m negations: not dimmable, LED and driver not replaceable, no switch voltage range 220-240 V in single-value fields | https://static.toom.de/produkte/bilder/9242095/technisches_datenblatt_9242095.pdf https://toom.de/p/led-deckenleuchte-crespillo-21-w-3000-lm-neutralweiss-38-x-65-cm/9242095
P005 | Elektroinstalacja i oświetlenie | Naświetlacz LED zewnętrzny z czujnikiem ruchu | Brennenstuhl JARO 3060 P naświetlacz LED 20 W z czujnikiem ruchu, czarny | short | EC001744 | 24821 | LIGHT_FIXTURE | sensor numbers (10 m, 180°, 10 s - 5 min) next to lamp values indoor and outdoor in single-value fields dusk sensor implies a light sensor | https://media.hornbach.at/hb/datasheet/as.91885265.pdf https://www.expert-technomarkt.de/Arbeitsleuchten/Brennenstuhl-LED-Strahler-JARO-3060-P-LED-Fluter-zur-Wandmontage-f%C3%BCr-au%C3%9Fen-IP65,-20W,-2300lm,-6500K,-mit-Bewegungsmelder-Schwarz.12990014181.html
P006 | Elektroinstalacja i oświetlenie | Listwa zasilająca z wyłącznikiem i portami USB | Brennenstuhl Bremounta listwa zasilająca 5 gniazd, 2x USB, wyłącznik, 3 m, czarna | messy | EC000330 | 30151 | POWER_STRIP | packaging dimensions and weight (8.5 x 7 x 46.5 cm, 0.67 kg) next to product values (8 x 7 x 43 cm, 0.66 kg) two currents: 16 A load vs 2100 mA USB charging number of ports: 5 sockets + 2 USB cable cross-section only in the designation 3G1,5 | https://img.nordwest.com/T_8000594293_DE_20231120_de.pdf https://www.distrelec.ch/en/outlet-strip-bremounta-5x-de-type-cee-socket-usb-socket-de-type-cee-plug-black-3m-brennenstuhl-1150660315/p/30215574
P007 | Elektroinstalacja i oświetlenie | Przedłużacz bębnowy | Brennenstuhl Garant IP44 przedłużacz bębnowy budowlany 25 m H07RN-F 3G1,5, 3 gniazda | marketing | EC000191 | 30111 | POWER_CORD | 25 m cable length next to drum diameter 240 mm and dimensions 18 x 25 x 34 cm (25 appears in both) Schuko sockets are type F (CEE 7/3) while the plug is the E/F hybrid (CEE 7/7); the type E socket count must stay empty overheating protection is a thermal cut-out, not a circuit breaker or RCD: ETIM 'Rodzaj zabezpieczenia' and PRCD fields must stay empty number of cores only in the cable designation 3G1,5 | https://asset.conrad.com/media10/add/160267/c1/-/de/002705098DS00/podatkovna-tablica-2705098-brennenstuhl-9123020539-kabelski-bubanj-25-m-crna-sigurnosni-utikac.pdf
P008 | Elektroinstalacja i oświetlenie | Gniazdo wtyczkowe podwójne podtynkowe (seria osprzętu) | Schneider Electric Asfora gniazdo podwójne SCHUKO z ramką, białe | spec_sheet | EC000125 | 30171 | ELECTRICAL_OUTLET | depth 46 mm next to protrusion 23 mm; neither is the minimum mounting box depth '2 x' appears twice: 2 sockets (2 x 2P+E) and wire capacity 2 x 2.5 mm² Schuko side earthing contacts are type F (CEE 7/3), not the Polish earthing pin (type E) claw range 54...72 mm is not a product dimension | https://www.elektrykasklep.pl/file,507497,asfora_eph9900121.pdf https://www.elektrykasklep.pl/towar/eph9900121-schneider-gniazdo-podwojne-asfora/
P009 | Elektroinstalacja i oświetlenie | Łącznik schodowy podtynkowy (seria osprzętu) | Schneider Electric Asfora łącznik schodowy podtynkowy z ramką, biały | bullets | EC001590 | 30271 | ELECTRONIC_SWITCH | 10 AX rating next to 2300 W and the 100 W limit for energy-saving lamps four depths: 43 mm device, 28 mm built-in, 15 mm protrusion, 40 mm minimum box IEC 60669-1 is not the Amazon dictionary value 'IEC 60669-2-1:2002' claw range 51...70 mm and RAL 9003 are not dimensions | https://sklep.elektrospark.pl/upload/m/download/17946954/eph0400121-document.pdf https://sklep.elektrospark.pl/gniazda-i-laczniki/popularne-serie/schneider-asfora/241848,asfora-lacznik-schodowy-z-ramka-zaciski-bezgwintowe-bialy-eph0400121-schneider.html
P010 | Elektroinstalacja i oświetlenie | Wyłącznik nadprądowy B16 1P | Eaton PL6-B16/1 wyłącznik nadprądowy B16 1P 6 kA | short | EC000042 | 30181 | CIRCUIT_BREAKER | two voltages: 230 V operating vs Ui 440 V insulation 'B16': B is the tripping characteristic, 16 A the rated current; Kaufland 'Prąd wyzwalający' and the ETIM Icn at 400 V must stay empty miniature circuit breaker, not an RCD: residual current fields (Kaufland 'Znamionowy prąd resztkowy') must stay empty weight 0.12 kg while Amazon PL expects grams | https://www.eaton.com/us/en-us/skuPage.286521.html https://www.elektrykasklep.pl/towar/286521-eaton-wylacznik-nadpradowy/ https://www.vhelkab.cz/pl6-b16-1/
P011 | Elektroinstalacja i oświetlenie | Wyłącznik różnicowoprądowy 4P 40 A 30 mA | ABB F204 A-40/0,03 wyłącznik różnicowoprądowy 4P 40 A 30 mA typ A (2CSF204101R1400) | messy | EC000003 | 30181 | CIRCUIT_BREAKER | residual current given in mA (30 mA), ETIM and Kaufland expect A (0.03); surge current 250 A, ETIM expects kA (0.25) height written in cm (8.5 cm) next to depth and width in mm decoy numbers: Inc 10 kA is the conditional short-circuit current, not Icw (EF002562 must stay empty), busbar 10 mm², torque 2.8 Nm, storage temperature -40...+70 °C (not operating temperature), 24 h shipping, 30-day returns negations: no overcurrent protection (it is not an RCBO), non-selective and no time delay compatibility mention: fits any modular distribution board with DIN rail (the product is not a distribution board) | https://nizke-napeti.cz.abb.com/proudove-chranice-4pol-30-ma-10-ka-a-17008/proudovy-chranic-f200-3fazovy-2csf204101r1400?mime=pdf https://vypinace.sk.abb.com/sk/product/detail/17008/15196
P012 | Elektroinstalacja i oświetlenie | Przewód instalacyjny YDYp 3x2,5 (krąg) | TF Kable YDYpżo 3x2,5 450/750V przewód instalacyjny płaski, krąg 100 m | marketing | EC003248 | 30041 | ELECTRONIC_WIRE | weight given per km (129 kg/km); coil weight 12.9 kg only implied decoy numbers: test voltage 2500 V next to 450/750 V, short-circuit temperature 160 °C next to operating 70 °C, insulation 0.8 mm and sheath 1.2 mm thickness, bending radius as formula 6 x D cross-section 2.5 mm² is not a wire diameter (Amazon wire_diameter must stay empty) two minimum temperatures: -5 °C for laying, -40 °C after fixed installation voltage pair U0/U 450/750 V for single-value fields | https://sklep.fega.pl/amfile/file/download/file/666996/product/12964
P013 | Elektroinstalacja i oświetlenie | Czujka dymu | Ei Electronics Ei650 czujka dymu z baterią litową 10 lat | spec_sheet | EC001763 | 29981 | GAS_SMOKE_FIRE_ALARM | monitored area 60 m² is not a sensing distance two temperature ranges: operating 0-40 °C vs storage -10...+60 °C decoys: battery life 10 years, hush 10 min, maintenance once a year, 3 m distance of the sound level negation: cannot be interconnected (networkable fields false) round housing: H x Ø instead of three dimensions | https://www.brunata-metrona.de/downloads/allgemein/alle/BRUNATA_Rauchmelder_Ei650_Technisches_Datenblatt.pdf
P014 | Elektroinstalacja i oświetlenie | Inteligentne gniazdko Wi-Fi z pomiarem energii | TP-Link Tapo P110 mini smart gniazdko Wi-Fi z monitorowaniem zużycia energii | bullets | EC001097 | 64281 | ELECTRICAL_OUTLET | decoy power values: own consumption 1.64 W / 0.64 W next to max load 3680 W decoy numbers in usage examples: 2 hours, 18:10, 22:00 range 220-240 V for single-value voltage phone charger example does not make a smartphone a compatible device by itself UKCA certification has no dictionary entry; plug type deliberately not given | https://www.tp-link.com/pl/home-networking/smart-plug/tapo-p110/v1/
P015 | Narzędzia | Wiertarko-wkrętarka akumulatorowa | Makita DDF485RFJ akumulatorowa wiertarko-wkrętarka 18 V LXT, 2 x 3,0 Ah, Makpac | short | EC001371 | 31241 | DRILL | two speed ranges: max speed is 1900 rpm, 500 rpm is 1st gear 21 clutch settings next to 50 Nm torque 2 batteries x 3.0 Ah: capacity per battery is 3.0 Ah, not 6.0 Ah chuck range 1.5-13 mm is not a drilling capacity | https://www.makita.pl/product/ddf485rfj.html
P016 | Narzędzia | Szlifierka kątowa 125 mm | Makita GA5030R szlifierka kątowa 125 mm 720 W z funkcją anty-restart | messy | EC001404 | 32211 | DISC_GRINDER_TOOL | two power values: rated 720 W vs max output 960 W decoy numbers: cutting depth 35 mm, bore 22.23 mm, wrench size 35, grinding wheel 125 x 6 mm, 3-year warranty, 24 h shipping sound pressure 88 dB(A) vs sound power 96 dB(A) two vibration values for different operations weight given without cable | https://www.makita.pl/product/ga5030r.html
P017 | Narzędzia | Wyrzynarka | Makita 4350FCT wyrzynarka elektroniczna 720 W z beznarzędziową wymianą brzeszczotu | marketing | EC001399 | {"kaufland_pl": "32381", "kaufland_de": "32471"} | SAW | two power values: rated 720 W vs max output 700 W three cutting capacities (wood/steel/aluminium); steel grade not given decoy numbers: 3 orbital stages, dust port 18/22 mm, hex key 4 mm, blade sizes stroke rate given as range 800-2800 /min two vibration values for different materials Kaufland labels are swapped by locale: 32471 is DE Stichsägen (jigsaws) but PL Otwornice; 32381 is PL Wyrzynarki but DE Dekupiersägen (scroll saws) | https://www.makita.pl/product/4350fct.html
P018 | Narzędzia | Młotowiertarka SDS-plus | Makita HR2630 młotowiertarka SDS-plus 800 W 2,4 J z opcją kucia | spec_sheet | EC001368 | 31411 | DRILL | two power values: rated input 800 W vs max output 550 W concrete: max 26 mm vs optimal range 4-18 mm vs core bit 68 mm three vibration values for different modes torque limiter is a safety clutch, not adjustable torque | https://www.makita.pl/product/hr2630.html
P019 | Narzędzia | Laser krzyżowy | Bosch Professional GLL 2-15 G laser krzyżowy, zielona wiązka, 0601063W00 | bullets | EC000641 | 30351 | LEVEL | self-levelling range +/- 4 degrees is not the levelling accuracy (+/- 0.3 mm/m) 15 m is the working range without a receiver; range with receiver (ETIM EF019450) must stay empty 4 x 1.5 V AA batteries: not a 6 V device voltage, and alkaline LR6 has no ETIM battery-type value except 'Other' (left out) Amazon level_form_factor 'line_level' means a string line level, not a line laser - must stay empty cross line laser does not rotate: ETIM 'Rotating signalling line' is false Kaufland 30351 is Lasermessgeräte in DE but Dalmierze (distance meters) in PL; 30621 Rotationslaser does not fit a static cross line laser | https://www.klium.be/en/bosch-gll-2-15-g-cross-line-laser-green-in-bag-4x-15v-aa-battery-0601063w00-124496
P020 | Narzędzia | Multimetr cyfrowy | Fluke 115 cyfrowy multimetr True RMS CAT III 600 V | short | EC000069 | 30641 | ELECTRIC_CIRCUIT_TESTING_DEVICE | 6000 counts is the display resolution, not a measuring range CAT III 600 V: category is CAT III, not CAT IV no temperature measurement (that is the Fluke 116) - temperature fields must stay empty ETIM has separate AC and DC maxima: 600 V and 10 A go to both AC and DC fields | https://www.fluke.com/en-us/product/electrical-testing/digital-multimeters/fluke-115
P021 | Narzędzia | Zestaw wkrętaków izolowanych VDE | Wera Kraftform Plus Serie 100 160 i/6 Rack zestaw wkrętaków izolowanych VDE 1000 V, 6 szt. | messy | EC011815 | 32521 | SCREWDRIVER | test voltage 10 kV next to the rated 1000 V (number decoy, kV unit) weight given in g, Kaufland and Amazon UK expect kg dimensions in cm without saying packed or unpacked; no H/W/D assignment Lasertip is a tip treatment, not laser-etched marking; negation: no Lasertip on the 2.5 mm blade shop noise with numbers: 24 h shipping, 30-day returns | https://www.meinhausshop.de/media/pdf/80_035_87--DBL-01-de.pdf https://www.klium.be/en/wera-160-i-6-rack-screwdriver-set-kraftform-plus-series-100-in-holder-6-piece-05006145001-44590
P022 | Narzędzia | Szczypce uniwersalne / kombinerki | KNIPEX 03 05 180 kombinerki chromowane 180 mm z rękojeściami Comfort | marketing | EC000836 | 33221 | PLIERS | length 180 mm, Amazon item_length expects cm number decoys: 486 g CO2e footprint and >90 % recycled material next to the 254 g weight; 60 HRC hardness negation: handles not insulated, not for live work KNIPEXtend interfaces are for extensions, extensions are not included three cutting capacities for one single-value field | https://img.nordwest.com/13271_8fab788d9577fb7308a7b2cc08093db4_de.pdf https://www.ottofischer.ch/out/media/0413_D_0354492.pdf
P023 | Narzędzia | Akumulator 18 V do elektronarzędzi | Makita BL1850B akumulator Li-ion 18 V 5,0 Ah LXT | spec_sheet | EC001199 | 38951 | BATTERY | 90 Wh energy next to 5.0 Ah capacity weight in kg, ETIM and Amazon expect g compatible fast charger DC18RC mentioned, but no charger is included (negation) 45 min charging time as a number decoy runtime comparison mentions 4.0 Ah and 3.0 Ah batteries (BL1830B) - not this product | https://www.makita.de/product/197280-8.html https://www.angliatoolcentre.co.uk/makita-bl1850-5-0ah-battery-pid41567.html
P024 | Małe AGD kuchenne | Czajnik elektryczny | Bosch DesignLine TWK3P420 czajnik elektryczny 1,7 l | bullets | EC000587 | 10311 | ELECTRIC_WATER_BOILER | dimensions given in cm, ETIM expects mm minimum fill 0.5 l next to capacity 1.7 l negations: no temperature control, no keep-warm cordless jug only implied by switch-off when lifted from the base | https://www.bosch-home.pl/pl/product/drobny-sprzet-kuchenny/czajniki-elektryczne/TWK3P420 https://www.komputronik.pl/product/698766/bosch-twk3p420.html
P025 | Małe AGD kuchenne | Toster | Philips Daily Collection HD2581/00 toster biały 830 W | short | EC000588 | 10071 | TOASTER | voltage range 220-240 V for single-value fields integrated bun warmer is a warming rack, not a reheat mode 8 browning levels must not be read as 8 slots or 8 programs | https://www.pepper.pl/promocje/philips-toster-2-otwory-8-poziomow-opiekania-bialy-1345533 https://galaxus.de/en/s2/product/philips-daily-collection-hd258100-eu-plug-toasters-9352424
P026 | Małe AGD kuchenne | Ekspres do kawy automatyczny | De'Longhi Magnifica S ECAM 22.110.B automatyczny ekspres do kawy, czarny | messy | EC000578 | 11171 | COFFEE_MAKER | bean container in g, Kaufland expects kg; dimensions in mm, Amazon expects cm and Kaufland m maximum cup height 142 mm is not a product dimension manual frothing nozzle, not an automatic milk system voltage range 220-240 V for a single-value field | https://specialtycoffee.id/products/coffee-machine/delonghi-magnifica-s-ecam-22-110-b/ https://www.komputronik.pl/product/193393/de-longhi-ecam-22-110-b-magnifica-s.html https://www.testsieger.de/kaffeevollautomaten/FA5Q11UFVSWZH-delonghi-magnifica-s-ecam-22110b-kaffeevollautomat-mit-milchaufschaeumduese-fuer-cappuccino-und-integriertem-mahlwerk-mit-espresso-direktwahltasten-und-drehregler-2-tassen-funktion-18-liter-wassertank-schwarz-silber.html https://www.medimax.de/saalfeld/p/660827/ecam-22-110-sb-magnifica-s
P027 | Małe AGD kuchenne | Blender kielichowy | Bosch VitaPower Serie 4 MMB6141B blender kielichowy 1200 W czarny | marketing | EC000560 | 11101 | FOOD_BLENDER | negation: knife not removable (Removable Blade must not be returned), no soft start 30,000 rpm and 80 dB as number decoys cord length in cm; dimensions without H/W/D labels 2 speeds is not stepless power control | https://www.bosch-home.pl/pl/product/drobny-sprzet-kuchenny/blendery/blendery-kielichowe/MMB6141B
P028 | Małe AGD kuchenne | Frytkownica beztłuszczowa (air fryer) | Ninja AF100EU frytkownica beztłuszczowa 3,8 l | spec_sheet | EC000589 | 11311 | AIR_FRYER | 900 g of fries next to the 3.8 l basket volume (ETIM basket capacity in g) negation: no steam function (Steam must not be returned), no app/Wi-Fi cord 0.8 m, Amazon PL expects cm numbers 4 functions and 4 persons | https://www.office-partner.de/ninja-heissluftfritteuse-af100eu-n2000016634 https://www.smarthomeassistent.de/heissluftfritteusen/ninja-air-fryer-af100eu/
P029 | Małe AGD kuchenne | Mikser ręczny | Bosch CleverMixx MFQ2420B mikser ręczny 400 W czarny | bullets | EC000560 | 11131 | FOOD_MIXER | 0.6 kg flour and 1.0 kg dough next to the 0.9 kg weight 4 speeds plus turbo - speed count is 4, not 5 dimensions without H/W/D labels; cord length in cm | https://www.bosch-home.pl/pl/product/drobny-sprzet-kuchenny/miksery/miksery-reczne/MFQ2420B
P030 | Małe AGD kuchenne | Kuchenka mikrofalowa wolnostojąca | Samsung MS23K3513AW kuchenka mikrofalowa solo 23 l 800 W biała | short | EC000661 | 11351 | MICROWAVE_OVEN | 800 W microwave power next to 1150 W power consumption negation: no grill (Grill Function / grill mode must be false or absent) turntable 288 mm, Amazon DE/UK expect cm timer 99 min as a number decoy | https://e-katalog.pl/SAMSUNG-MS23K3513AW.htm https://dcs.dk/en/p/samsung-ms23k3513aw-1000660274 https://atlanticelectrics.co.uk/products/samsung-ms23k3513aw-eu-ms23k3513aw-solo-microwave-oven-with-triple-distribution-system-white
P031 | Małe AGD kuchenne | Robot kuchenny planetarny | Bosch Serie 2 MUM MUMS2EW00 robot kuchenny planetarny 700 W biały | messy | EC000571 | 10331 | FOOD_MIXER | 0.8 kg flour, 2.4 kg dough, 3.8 l bowl and 4.4 kg weight side by side (ETIM flour capacity = 0.8 kg) negations: no pulse, no scale, no timer dimensions without H/W/D labels; cord length in cm | https://www.bosch-home.pl/pl/product/drobny-sprzet-kuchenny/roboty-kuchenne/roboty-planetarne/MUMS2EW00
P032 | AGD domowe i klimat | Odkurzacz pionowy bezprzewodowy | Bosch Unlimited 7 BBS711W odkurzacz bezprzewodowy biały | marketing | EC004686 | 32031 | VACUUM_CLEANER | dimensions given in cm, ETIM expects mm decoy numbers: 10-year motor warranty, 5 h charging time, 3.0 Ah battery capacity next to 0.3 l dust container and 18 V 3 power levels plus a separate automatic mode - number of power levels is 3, not 4 PL 'odkurzacz pionowy' literally suggests Amazon 'Pionowy' (Upright), while the product form factor is Stick bagless stated positively - dust bag use = No; LED floor light is not an LED display | https://www.bosch-home.pl/pl/product/odkurzanie/odkurzacze-pionowe/unlimited/unlimited-7/BBS711W https://www.bosch-home.pl/pl/mkt-product/odkurzanie/odkurzacze-pionowe/unlimited/unlimited-7/BBS711W https://www.bosch-home.com/de/produktliste/staubsaugen/akku-staubsauger/unlimited/unlimited-7/BBS711W
P033 | AGD domowe i klimat | Robot sprzątający | Roborock Q7 Max robot sprzątający z mopem biały | spec_sheet | EC004686 | 32011 | ROBOTIC_VACUUM_CLEANER | dimensions in mm; Kaufland expects m (separate L/W/H) and Amazon cm two capacities: dust bin 470 ml vs water tank 350 ml - Amazon capacity and ETIM reservoir = dust bin decoy numbers: 4200 Pa (Amazon maximum_suction is in mm - must stay empty), 5200 mAh, 300 m2, 30 water levels, 300 g, 2 cm negation: no auto-empty - Amazon 'Self-Emptying' / 'Automatic Dust Collection' must not be selected Alexa compatibility -> Amazon Echo in compatible_devices (indirect) | https://global.roborock.com/pages/roborock-q7-max https://android.com.pl/recenzje/473223-roborock-q7-max-recenzja-test/ https://www.notebookcheck.com/Roborock-Q7-Max-Saugroboter-im-Test-hohe-Saugleistung-zum-fairen-Preis.622993.0.html https://www.conrad.ch/de/p/roborock-q7-max-vacuum-cleaner-saug-und-wischroboter-schwarz-kompatibel-mit-amazon-alexa-kompatibel-mit-google-home-sp-2588177.html
P034 | AGD domowe i klimat | Żelazko parowe | Philips Seria 7000 DST7030/20 żelazko parowe 2800 W ciemnoniebieskie | bullets | EC000548 | 41841 | TEXTILE_IRON | continuous steam 50 g/min next to steam boost 250 g - steam capacity is 50 net weight 1.67 kg next to weight with packaging 1.88 kg voltage given as 220-240 V range (ETIM range, Amazon single value) dark blue - Kaufland has a dedicated 'Ciemnoniebieski / Dunkelblau' value, ETIM only Blue | https://www.philips.pl/c-p/DST7030_20/7000-series-zelazko-parowe https://www.komputronik.pl/product/964639/zelazko-philips-azur-7000-dst7030-20-granatowy.html https://dateks.lv/en/cenas/gludekli/1070212-philips-dst7030-20-dark-blue https://www.yeppon.it/p-philips-7000-series-dst7030-1177169
P035 | AGD domowe i klimat | Pralka ładowana od frontu | Bosch Serie 6 WGG144ZEPL pralka ładowana od frontu 9 kg 1400 obr./min | short | EC000638 | 34141 | WASHER | dimensions in cm; ETIM mm, Kaufland m, Amazon D x W x H order 1400 rpm is the maximum spin speed - not the ETIM 'max. overspeed in eco 40-60' value 46 kWh per 100 cycles - not annual energy consumption (Kaufland 3462 must stay empty) Iron Assist is a steam anti-crease programme, not a hygiene programme | https://media3.bosch-home.com/Documents/specsheet/pl-PL/WGG144ZEPL.pdf https://www.bosch-home.pl/pl/mkt-product/pranie-i-suszenie/pralki/pralki-ladowane-od-frontu/WGG144ZEPL
P036 | AGD domowe i klimat | Lodówka z zamrażarką wolnostojąca | Bosch Serie 4 KGN39VLCT lodówko-zamrażarka wolnostojąca No Frost 203 cm | messy | EC000629 | 33741 | REFRIGERATOR | packed dimensions and gross weight next to product dimensions and net weight three capacities (260 / 103 / 363 l) - each field must get the right one storage at power failure 15 h is not 'power outage memory' (Amazon special feature) dimensions in cm; ETIM mm, Kaufland m, Amazon D x W x H Amazon UK labels of freezer_capacity and fresh_food_capacity are swapped in the definitions - gold follows the attribute id | https://media3.bosch-home.com/Documents/specsheet/pl-PL/KGN39VLCT.pdf
P037 | AGD domowe i klimat | Termowentylator | Rowenta Instant Comfort Compact SO2320 termowentylator 2000 W | marketing | EC010534 | 31841 | SPACE_HEATER | two powers 1000 W / 2000 W - power fields take 2000 W, heating levels = 2 weight 1.8 kg next to packed 1.98 kg negation: not for wall mounting (Amazon mounting_type must not be Wall Mount) dimensions in cm, ETIM mm 44 dB is noise - no noise field in Amazon class | https://www.pccomponentes.com/rowenta-instant-comfort-so2320f0-calefactor-2000w https://www.mediamarkt.ch/de/product/_rowenta-so-2320-instant-comfort-compact-graubraun-heizlufter-2000-w-raumgrosse-25-m-99586477.html https://www.mediamarkt.nl/nl/product/_rowenta-so2320-1339819.html https://www.coolblue.be/en/product/915771/rowenta-instant-comfort-compact-so2320.html
P038 | AGD domowe i klimat | Oczyszczacz powietrza | Xiaomi Smart Air Purifier 4 oczyszczacz powietrza biały | spec_sheet | EC000606 | 31971 | AIR_PURIFIER | two CADR values (400 particles / 150 formaldehyde) room area as range 28-48 m2 for single-value fields decoy numbers: 99.97%, 0.3 um (only for particle retention size), 12 months filter life dimensions in cm, ETIM mm | https://www.testsieger.de/luftbefeuchter-luftreiniger-und-luftentfeuchter/9A9WCMV8Y9RVR-xiaomi-smart-air-purifier-4-luftreiniger-pcadr-400m-h-fcadr-150m-h-optimal-fuer-48-m-touch-display-app-sprachsteuerung-bhr5096gl.html https://web.ribamundotecnologia.es/XIAOMI-6934177744761-en https://www.inserv.lt/en/products/187788/smart-air-purifier-smart-air-purifier-4-30-w-for-rooms-up-to-28-48-m2-white-bhr5096gl-xiaomi https://www.pbtech.com/pacific/product/HOMMIX33927/reg
P039 | Higiena osobista - urządzenia | Suszarka do włosów | Remington Pro-Air Turbo D5220 suszarka do włosów 2400 W | bullets | EC000546 | 31231 | HAIR_DRYER | 3 heat settings and 2 speeds - number_of_speeds = 2, settings ambiguous decoy numbers: 90% more ions, twice the motor lifetime, 24-month warranty diffuser included - ETIM 'Diffusor' true, but the product is a hand-held dryer, not a styler | https://www.morele.net/suszarka-remington-d5220-599540 https://www.komputronik.pl/product/236518/remington-d5220-pro-air-turbo.html https://www.dateks.lv/en/cenas/feni/216793-remington-d5220-black https://www.videotesty.pl/produkt/63569/
P040 | Higiena osobista - urządzenia | Prostownica do włosów | Remington Ceramic Straight 230 S3500 prostownica do włosów | short | EC000546 | 31261 | HAIR_IRON | temperature range 150-230 C - max temperature field takes 230 decoy numbers: 15 s heat-up, 60 min auto shut-off plate length 110 mm goes to the Amazon plate [mm] text field | https://tommiekelly.ie/product/remington-straight-230-hair-straighteners-s3500 https://www.currys.co.uk/product/10262044.html https://web.ribamundotecnologia.es/REMINGTON-4008496716890-en https://www.galaxus.at/en/s6/product/remington-ceramic-straight-230-hair-straighteners-3825106
P041 | Higiena osobista - urządzenia | Szczoteczka elektryczna do zębów | Oral-B Pro 3 3500 szczoteczka elektryczna czarna z etui podróżnym | messy | EC000558 | 31711 | TOOTHBRUSH | rotating, not sonic - Kaufland cleaning technology Rotierend, Amazon special_feature must not contain Sonic 'no mobile app' - Bluetooth false; Amazon special_feature must not contain Bluetooth Connectivity 3 modes but no number of speed levels - Kaufland 3672 should stay empty (not in gold) 'for adults' - Kaufland target group has no adults value; Unisex or Women/Men would be a guess, Children is wrong - attribute 11 not in gold decoy numbers: 2 min, 30 s, 100% more plaque, 30-day returns and 24 h shipping in the shop noise | https://www.morele.net/szczoteczka-oral-b-pro-3-3500-czarna-9705538 https://www.kaufland.pl/product/439885145/ https://www.videotesty.pl/produkt/261287/ https://www.coolblue.de/en/product/886862/oral-b-pro-3-3500-black.html
P042 | Higiena osobista - urządzenia | Golarka elektryczna męska | Philips Shaver Series 5000 S5587/10 golarka elektryczna na mokro i na sucho | marketing | EC000551 | 44851 | ELECTRIC_SHAVER | standby power 0.04 W next to max. power consumption 9 W negation: cleaning station not included (sold separately) compatible replacement head SH71 and two '2 years' numbers (replacement interval, warranty) - not part number, not extended warranty auto-voltage range 100-240 V for single-value voltage fields; 45 blades next to 3 heads for blade/element counts | https://www.philips.pl/c-p/S5587_10/shaver-series-5000-golarka-elektryczna-do-golenia-na-mokro-i-na-sucho
P043 | Elektronika i IT | Słuchawki bezprzewodowe nauszne z ANC | Sony WH-1000XM5 bezprzewodowe słuchawki nauszne z redukcją szumów, czarne | spec_sheet | EC000663 | 35601 | HEADPHONES | two impedance and two sensitivity values (cable, unit on/off); sensitivity in dB/mW is not max. sound pressure level, which must stay empty two frequency ranges: 4-40,000 Hz overall vs 20-20,000 Hz via Bluetooth negation: USB-PD power adapter optional, not included (charger in box = false); quick charge 3 min = 3 h weight 250 g, Kaufland expects kg | https://www.sony.co.uk/electronics/headband-headphones/wh-1000xm5/specifications
P044 | Elektronika i IT | Głośnik Bluetooth przenośny | JBL Flip 6 przenośny głośnik Bluetooth, czarny | bullets | EC000652 | 57881 | SPEAKERS | 30 W total next to 20 W woofer and 10 W tweeter negations: no AUX input, no mains adapter in the box dimensions in mm, Amazon expects cm; weight 0.55 kg next to battery 4800 mAh / 17.28 Wh and 12 h / 2.5 h PartyBoost links other speakers - not multi-room audio, not a stereo-pair statement | https://jblstore.co.id/en/product/jbl-flip-6/ https://support.jbl.com/in/en/speakers/speakers-portable/FLIP-6-.html (search snippet) https://support.jbl.com/my/en/speakers/speakers-portable/FLIP-6-.html (review search snippet: Bluetooth 5.1, 17.8 x 6.8 x 7.2 cm) https://shop.teqex.co.uk/jbl-flip-6-black-30-w-jblflip6blk.html (review search snippet: 178 x 68 x 72 mm, 550 g, AUX in: No)
P045 | Elektronika i IT | Powerbank | Xiaomi Redmi 18W Fast Charge Power Bank 20000 mAh, czarny | short |  | 68947 | POWER_BANK | 20000 mAh, Kaufland capacity field expects Ah three voltage/current pairs for single-value voltage and current fields inputs (USB-C, micro-USB) vs outputs (2x USB-A) for port count and connector type | https://katalog.atcomp.cz/katalog/95XIN109/20000mAh_Redmi_18W_Fast_Charge_Power_Bank_cz_ATC.pdf https://www.x-kom.pl/p/603404-powerbank-xiaomi-redmi-20000mah-18w-fast-charge-power-bank-czarny.html https://store.intcomex.com/en-XEC/Product/Detail/364663 (search snippet)
P046 | Elektronika i IT | Ładowarka sieciowa USB-C GaN | UGREEN Nexode 65W GaN ładowarka sieciowa 2x USB-C + USB-A, biała | messy | EC001781 | 39141 | CHARGING_ADAPTER | 65 W total next to USB-A 22.5 W, input 1.8 A and standby 0.3 W input range 100-240 V and output range 5-20 V for single-value voltage fields; 3.25 A must become 3250 mA in ETIM compatible devices (MacBook Pro, iPhone 12) - not the model or part number shop noise: 24 h shipping, 30-day returns, VAT invoice, operating temperature | https://homescreen.pl/en/wall-chargers/65597-ugreen-cd244-nexode-wall-charger-2xusb-c-usb-a-30-pd30-qc40-gan-65w-white-6941876213344.html https://www.d1store.com.au/products/ugreen-nexode-charger-65 (search snippet)
P047 | Elektronika i IT | Kabel HDMI 2.1 | UGREEN HDMI 2.1 8K kabel 2 m, oplot nylonowy, czarny | marketing | EC002937 | 38731 | ELECTRONIC_CABLE | length 2 m, Amazon item_length expects cm list of compatible devices (PS5, Apple TV 4K) - not the product type, model or part number several resolution/refresh pairs and 48 Gbps; 30 AWG and 7 mm are not lengths | https://netcodex.ph/product/ugreen-8k-hdmi-2-1-2m-cable-48gbps-ultra-high-speed-4k-120hz-braided-hdmi-cable-dynamic-hdr-vision-hdr-10-earc-hd140-80403-2-meters/ https://arvutitark.ee/en/accessories/kaablid-ja-adapterid/videokaablid/kaabel-hdmi-hdmi-2m-hdmi-21-8k-at-60hz-48gbps-must-nailonpun-1520958 https://computermania.co.za/products/ugreen-8k-hdmi-2-1-cable-2m (search snippet)
P048 | Elektronika i IT | Mysz bezprzewodowa | Logitech MX Master 3S Bluetooth Edition mysz bezprzewodowa, grafitowa | spec_sheet | EC004717 | 39311 | INPUT_MOUSE | nominal 1000 DPI next to max. 8000 DPI negations: Logi Bolt receiver sold separately, no Unifying compatibility, box has only mouse and documentation (no charger) weight 141 g, ETIM expects kg; dimensions in mm, Amazon expects cm 70 days / 3 hours / 500 mAh / 10 m numbers next to each other | https://www.logitech.com/pl-pl/products/mice/mx-master-3s.910-006559.html
P049 | Elektronika i IT | Karta pamięci microSD | SanDisk Extreme microSDXC UHS-I 128 GB z adapterem SD | bullets | EC001068 | 39721 | FLASH_MEMORY | 190 MB/s read only with a reader sold separately - still the read speed of the card; the reader is a compatible product, not part of the set two temperature ranges (operating vs storage) and four speed markings (U3, V30, C10, A2) for one text field 128 GB vs Kaufland capacity in bytes; Amazon write_speed dictionary holds only optical-drive multipliers (10x...) - must stay empty 'limited lifetime' warranty - Lifetime vs Limited dictionary values | https://www.sandisk.com/products/memory-cards/microsd-cards/sandisk-extreme-uhs-i-microsd?sku=SDSQXAA-128G-GN6MA https://www.newegg.com/sandisk-128gb-microsdxc-uhs-i-u3-class-10-a2-v30/p/N82E16820173612 (review search snippet: SDSQXAA-128G-GN6MA 190 MB/s read, 90 MB/s write) https://m.dateks.lv/en/cenas/flash-kartes/868585-sandisk-extreme-microsdxc-128gb-uhs-i-u3-v30-adapter (review search snippet: 128 GB, 90 MB/s write, with SD adapter)
P050 | Elektronika i IT | Smartwatch | Huawei Watch GT 5 46 mm Active, czarny | short |  | 67942 | WEARABLE_COMPUTER | Android/iOS are supported phone systems, not the watch operating system - Kaufland 381 and Amazon operating_system must stay empty (the watch runs HarmonyOS, absent from both dictionaries) weight 48 g is without strap 46 mm in the model name vs 45.8 mm case; Kaufland case size field in metres 5 ATM = 50 m implied depth; IP69K is a separate rating IP69K has no value in the Amazon IP dictionary (IP20-IP68, IPX*) - international_protection_rating stays empty barometer is not a blood pressure meter (Kaufland PL Ciśnieniomierz, literally pressure meter) | https://consumer.huawei.com/pl/wearables/watch-gt5/specs/
P051 | Elektronika i IT | Telewizor 55 cali 4K | LG UHD UT73 55UT73006LA 55" 4K Smart TV | messy | EC001630 | 34501 | TELEVISION | dimensions in cm in the descriptions vs mm in ETIM; weights and dimensions with and without stand; package size and weight as distractors kWh/1000 h is not annual consumption - ETIM EF007984 and Amazon annual_energy_consumption must stay empty; standby 0.5 W is not on-mode power ALLM (a gaming feature) is in the Kaufland display technology dictionary - display technology is LED several tuners for single-value Amazon tuner_technology and signal_format; 2-year standard warranty is not an extended warranty | https://www.tvsfaq.com/en/specifications/lg-55ut73006la https://eprel.ec.europa.eu/fiches/electronicdisplays/Fiche_1846042_NL.pdf (review search snippet: 55UT73006LA SDR class G, HDR class G, on-mode SDR 84.0 W, standby 0.5 W)
P052 | Ogród | Kosiarka akumulatorowa | Bosch CityMower 18V-32-300 kosiarka akumulatorowa 32 cm, zestaw z akumulatorem 4,0 Ah i ładowarką | marketing | EC002796 | 27351 | LAWN_MOWER | cutting width given in cm (32 cm): ETIM expects 320 mm, Kaufland expects 0.32 m cutting height as a range 30-60 mm: Kaufland has only the maximum, in metres (0.06 m); Amazon splits it into minimum and maximum number decoys: model name 18V-32-300, battery 4.0 Ah, charging time 1.6 h, 3 height positions, area 300 m² negation 'push mower without wheel drive' implies manual operation and not a robot; battery compatibility with other POWER FOR ALL tools is not a product feature to classify | https://www.bosch-diy.com/pl/pl/p/citymower-18v-32-300-06008b9a07 https://www.bosch-diy.com/de/de/p/citymower-18v-32-300-06008b9a07 https://www.ox.ee/en/product/1992839 https://www.euro.com.pl/kosiarki-akumulatorowe/bosch-kosiarka-citymower18v-32-300-1x5ah-bosch.bhtml https://multitronic.fi/en/products/4509589/bosch-citymower-18v-32-300-cordless-lawnmower--18v--32-cm--300-m---solo-
P053 | Ogród | Nożyce do żywopłotu elektryczne | Bosch EasyHedgeCut 45 elektryczne nożyce do żywopłotu 420 W, nóż 45 cm | spec_sheet | EC002776 | 27441 | RECIPROCATING_HEDGE_TRIMMER | blade length 45 cm: ETIM expects 450 mm, Kaufland 0.45 m; dimensions in mm, Kaufland expects metres and Amazon centimetres 16 mm appears twice (tooth spacing and max branch thickness) - two different attributes with the same value; Kaufland expects 0.016 m number decoys: cord 0.3 m, hedge height up to 1.5 m, vibration 2.5 / 1.5 m/s², stroke rate 3400 /min (not rpm) voltage given as 220-240 V range for single-value voltage fields | https://www.bosch-diy.com/pl/pl/p/easyhedgecut-45-0600847a05 https://www.bosch-diy.com/za/en/p/easyhedgecut-45-0600847a05 https://www.klium.be/en/bosch-easyhedgecut-45-hedge-trimmer-420w-with-blade-cover-0600847a05-149665 https://www.coolblue.be/en/product/876817/bosch-easyhedgecut-45.html
P054 | Ogród | Myjka ciśnieniowa | Kärcher K 4 Power Control myjka wysokociśnieniowa 130 bar, 420 l/h | bullets | EC012172 | 33961 | PRESSURE_WASHER | power given only in kW (1.8 kW): ETIM expects kW, Kaufland and Amazon expect 1800 W pressure range 20-130 bar (2-13 MPa): single max-pressure fields expect 130 bar weight without accessories 11.5 kg next to weight with packaging 14.4 kg number decoys: hose 8 m vs power cable 5 m, area 30 m²/h, inlet temperature 40 °C, 3 pressure levels | https://static.media.showroomprive.com/assets/1/1300/0_1.324-030.0_PI_fr_FR_compressed.pdf https://www.mediamarkt.ch/de/product/_karcher-1324-0300-k-4-power-control-hochdruckreiniger-gelbschwarz-107357557.html https://dcs.dk/en/p/karcher-k-4-power-control-trykvasker-998117254
P055 | Ogród | Wąż ogrodowy - zestaw | Gardena Classic zestaw węża ogrodowego 13 mm (1/2"), 20 m z przyłączami i zraszaczem | short | EC004179 | 25101 | IRRIGATION_EQUIPMENT | burst pressure 22 bar is not the maximum operating pressure - Kaufland operating pressure fields must stay empty 13 mm = 1/2 inch: Kaufland diameter in inches (0.5), ETIM model 1/2 inch number decoys: 12-year warranty; 6 set parts vs 1 product multiselect colour grey + orange | https://www.klium.nl/en/gardena-18004-20-garden-hose-classic-arm-1-2-20m-111893 https://www.yeppon.it/products/gardena-promo-tubo-classic-1336037 https://www.nextag.de/preisvergleich/500000396253_gardena-gartenschlauchset-classic-13-mm.html https://www.kaufland.de/product/300707297/
P056 | Ogród | Lampy solarne ogrodowe | Globo Solar 33245-4 lampy solarne ogrodowe ze szpikulcem, stal nierdzewna, zestaw 4 szt. | messy | EC000301 | 24631 | LIGHT_FIXTURE | packaging carton 13 x 13 x 29 cm next to lamp dimensions 38 cm x 6.5 cm number decoys: 600 mAh, 1.2 V battery vs 3 V LED, 0.07 W, 8 hours set of 4 lamps: number of items 4, but 1 LED per lamp IP44 is splash-proof, not waterproof | https://media.hornbach.at/hb/technicaldatasheet/as.117757921.pdf https://www.obi.de/p/6064851/globo-led-solar-aussenleuchte-mit-erdspiess-6-5-cm-x-38-cm-edelstahl https://www.ebay.de/p/2255264707
P057 | Ogród | Grill węglowy | Weber Original Kettle E-5730 grill węglowy 57 cm, czarny | marketing |  | 26421 | BARBECUE_GRILL | packaging dimensions and weight (38 x 62 x 62 cm, 18 kg) next to product values (107 x 65 x 67 cm, 14 kg) number decoys: 4-5 people, warranty 10 / 2 years, two product codes compatibility with Weber Gourmet BBQ System - inserts are not included ETIM has no class for non-electric grills (EC000575 Grill is an electrical small appliance) | https://www.wowbbq.co.uk/weber-original-kettle-premium-e-5730-charcoal-bbq-57cm-14201005 https://coolblue.be/en/product/828396/weber-original-kettle-e-5730-57-cm-zwart.html https://www.gamma.nl/assortiment/weber-original-kettle-e-5730-houtskool-bbq-zwart-57-cm/p/B105350 https://galaxus.ch/en/s4/product/weber-original-kettle-e-5730-57-cm-charcoal-bbqs-9814210
P058 | Instalacje sanitarne i grzewcze | Bateria umywalkowa | hansgrohe Logis 100 jednouchwytowa bateria umywalkowa z korkiem automatycznym, chrom | spec_sheet | EC011328 | 49701 | FAUCET | flow given at 3 bar: ETIM asks for flow at 300 kPa (same value) number decoys: 6 l/min taxonomy class vs 5 l/min real flow, ComfortZone 100, warranty 5 years, G 1 1/4 waste vs G 3/8 supply three heights/lengths (108, 93, 163 mm) for different attributes; Kaufland expects metres single-lever handle implies a mechanical, manually operated mixer | https://pro.hansgrohe.com/articledetail-logis-single-lever-basin-mixer-100-with-pop-up-waste-set-71100000 https://www.hansgrohe-asia.com/zh/articledetail--71100000 https://www.contorion.de/p/hansgrohe-waschtisch-einhebelmischer-100-logis-mit-zugstangen-ablaufgarnitur-chrom-82727549 https://e-katalog.kz/HANSGROHE-LOGIS-71100000.htm
P059 | Instalacje sanitarne i grzewcze | Zestaw prysznicowy / słuchawka prysznicowa | hansgrohe Croma Select S 110 Vario słuchawka prysznicowa, 3 strumienie, biały/chrom | bullets | EC010161 | 28331 | SHOWERHEAD | flow rate in l/min: Kaufland expects L/h (14.7 l/min = 882 L/h) negation: hose and wall holder not included number decoys: 7.7 l/min minimum flow, 1 bar minimum pressure, G 1/2 thread, 110 in the model name two-colour finish white / chrome: multiselect colour and base/accent colour | https://pro.hansgrohe.com/articledetail-croma-select-s-hand-shower-110-vario-26802400 https://www.megabad.com/en/hansgrohe-brausenprogramm-handbrausen-croma-select-vario-a-243411.htm https://www.lemu.dk/en/product/hansgrohe-croma-select-s-vario-hand-shower-id-738523840
P060 | Instalacje sanitarne i grzewcze | Głowica termostatyczna do grzejnika | IMI Heimeier K głowica termostatyczna z wbudowanym czujnikiem, M30 x 1,5, biała | short | EC010064 | 69437 | HVAC_CONTROL_THERMOSTAT | setting range 6-28 °C as a range attribute weight 0.14 kg: Amazon PL expects grams (140 g), DE/UK kilograms zero position deliberately not mentioned - must stay empty mechanical head: not smart-home compatible (implied) | https://oeg.net/en/thermostatic-head-k-with-built-in-sensor-512001500 https://www.pdod.de/de/articles/imi/7000-00.500 https://www.kaufland.cz/product/306137863/ https://weinmann-schanz.de/de/en/Promotions/NettoMagazine-11-2024/Heating/Radiators-accessories/Thermostatic-head-K-with-built-in-sensor-with-zero-position/Thermostatic-head-K-With-0-position-6%C2%A6C-to-28%C2%A6C-sid1209096.html
P061 | Dom i kuchnia | Patelnia | Tefal Unlimited patelnia uniwersalna 28 cm, powłoka tytanowa, indukcja | messy | EC000776 | 34681 | SAUTE_FRY_PAN | diameter 28 cm: ETIM expects 28 cm, Kaufland 0.28 m; height 61.5 mm (de description: 6.15 cm) has no own field except the Amazon/Kaufland dimension strings negations: no lid (ETIM 'with cover' = false, Amazon must not get 'Includes Lid'), handle not detachable (no 'Detachable Handle') titanium is the coating, the body is aluminium: material fields expect Aluminium, not Titanium; colour is black, not aluminium/titanium number decoys: capacity 3.236 l, oven max 175 °C, warranty 24 months (not an extended warranty), shipping thresholds and return periods in the shop noise | https://www.morele.net/patelnia-tefal-28cm-9642993/ https://eshop.datacompagniet.dk/tefal-unlimited-frypan-28-cm/cat-p/c/p1005546850 https://www.mall.hr/univerzalne-tave/tefal-ultimum-tava-28-cm-g2550672
P062 | Dom i kuchnia | Zestaw garnków | WMF Gourmet Plus zestaw garnków 5 elementów, stal nierdzewna Cromargan 18/10 | marketing | EC002684 | 34851 | COOKWARE_SET | negation: no non-stick coating (ETIM coating = none, Kaufland non-stick = false, no Non Stick in Amazon special features) multiselect: four hob types plus oven set of five pots with different diameters and capacities vs single-value diameter/volume fields; cm in text, m in Kaufland diameter cross-sell mention: frying pan sold separately is not an included component; 5 pieces vs 9 pieces counting lids | https://www.wmf.com/de/de/gourmet-plus-topf-vorteils-set-5-teilig-8900547698.html https://www.testsieger.de/topf-sets/7AEQA9REMBAEH-wmf-gourmet-plus-topfset-induktion-5-teilig-kochtopf-set-mit-metalldeckel-cromargan-edelstahl-mattiert-induktions-toepfe-set-unbeschichtet-innenskalierung.html https://www.baur.de/p/AKLBB1381878783
P063 | Dom i kuchnia | Nóż szefa kuchni | ZWILLING Vier Sterne nóż szefa kuchni 20 cm | spec_sheet | EC000155 | 22281 | KITCHEN_KNIFE | unit conversion: blade length 200 mm / 20 cm vs Kaufland [m] and Amazon [cm]; weight 0.19 kg vs Amazon [g] three lengths side by side (blade 20 cm, handle 12.9 cm, total 33 cm): only total length is the item length range with no matching field: hardness 55-58 HRC black handle vs blade colour: colour comes only from the handle | https://www.zwilling.com/de/zwilling-vier-sterne-kochmesser-20-cm-31071-201-0/31071-201-0.html https://www.office-partner.de/vier-sterne-kochmesser-20-cm-n2008224654
P064 | Dom i kuchnia | Zestaw pojemników na żywność | EMSA Clip & Close zestaw 3 pojemników na żywność 1,0 / 2,3 / 3,7 l | bullets |  | 20281 | FOOD_STORAGE_CONTAINER | unit conversion: capacities in litres vs Amazon PL/DE [ml]; dimensions in mm vs Kaufland [m] and Amazon [cm] set of three capacities vs single-value capacity fields dimensions without saying whether they describe the package or the largest container multiselect: dishwasher, microwave and freezer safe, airtight, leakproof, transparent across several feature lists | https://www.mediamarkt.at/de/product/_emsa-508567-clip-and-close-3er-set-10l23l37l-1-158254257.html https://www.emsa.com/produkt/clip-close-frischhaltedosen-3er-set https://www.hoeffner.de/artikel/12534957 https://www.mydealz.de/deals/emsa-clip-close-frischhaltedosen-set-3er-set-3-x-1l-100-auslaufsicher-bpa-frei-zertifiziert-transparentblau-prime-2801466
P065 | Dom i kuchnia | Kubek termiczny / butelka termiczna | Contigo West Loop 2.0 AUTOSEAL kubek termiczny 470 ml, czarny | short | EC012322 | 36491 | DRINKING_CUP | negation: only the lid is dishwasher safe, the mug body is hand wash only (is_dishwasher_safe = false, no 'Dishwasher Safe' feature) number decoys: 5 h / 12 h retention times next to 470 ml capacity double wall only implied by vacuum insulation | https://www.gocontigo.com/explore-products/mugs/west-loop-stainless-steel-travel-mug-with-autoseal-lid-16oz/SP_940493.html https://www.testsieger.de/thermoskannen/0A5T114GJ51ZN-contigo-thermobecher-west-loop-autoseal-edelstahl-isolierbecher-kaffebecher-to-go-auslaufsicher-spuelmaschinenfester-deckel-bpa-frei-470-ml-latte-470-ml.html https://www.kaufland.de/c/thermobecher/contigo/~36491/ref-21=48239/
P066 | Dom i kuchnia | Komplet pościeli | JANINE J.D. pościel z mako-satyny 135 x 200 + 80 x 80 cm, srebrno-czarna w paski | messy |  | 4821 | BED_LINEN_SET | two sizes in one set (135 x 200 cm and 80 x 80 cm): duvet size vs pillowcase size; cm vs Kaufland [m] negation / not included: duvet and pillow fillings are not part of the set shop noise: shipping time, 30-day returns, invoice silver-black colour vs single-value colour dictionaries without silver | https://www.ebay.de/p/1041722837 https://www.ebay.de/p/1863313798
P067 | Dom i kuchnia | Ręcznik kąpielowy | MÖVE Superwuschel ręcznik kąpielowy 80 x 150 cm, silver | marketing |  | 6771 | TOWEL | grammage 550 g/m2 is not the item weight (no item weight in the description) unit conversion: 80 x 150 cm vs Kaufland [m] negations in care: do not bleach, do not dry clean silver colour that the brand files under grey | https://www.moeve.de/handtuecher/duschtuecher/429-superwuschel-duschtuch-80x150-cm.html https://alltron.ch/de/product/1539481
P068 | Dom i kuchnia | Krzesło biurowe obrotowe | TOPSTAR Open Point SY krzesło biurowe obrotowe, czarne | spec_sheet | EC012213 | 4241 | CHAIR | range: seat height 430-510 mm vs single-value seat height fields (ETIM [mm], Kaufland [m]); Amazon min/max [cm] number decoys: weight 16 kg next to max. load 110 kg; backrest height 600 mm is not the chair height negation: no headrest castors for carpets only implied as soft-floor recommendation | https://www.eisenwolff-online.de/en/buerodrehstuhl-open-point-bezug-schwarz-2 https://www.topratgeber24.de/topstar-buerostuhl/topstar-op200g20-open-point-sy https://www.galaxus.nl/en/s14/product/topstar-open-point-sy-office-chairs-5799952
P069 | Dom i kuchnia | Materac | Novilla materac kieszeniowy 7-strefowy H3 90 x 200 cm, wysokość 20 cm | bullets | EC012120 | 63481 | MATTRESS | unit conversion: 90 x 200 x 20 cm vs ETIM [mm] and Kaufland [m] multiselect: all three sleeping positions not included: bed frame and slatted base foam type only implied by CertiPUR-US (polyurethane foam) | https://www.testsieger.de/taschenfederkernmatratzen/2CW5A9EZM92Q3-novilla-matratze-90x200-cm-7-zonen-tonnentaschenfederkernmatratze-haertegrad-h3-oeko-tex-zertifiziert-taschenfederkern-mit-rundum-komfortschaum-und-atmungsaktiver-bezug-matratzen-hoehe-20-cm.html https://www.testsieger.de/taschenfederkernmatratzen/2CW5A9UFX2Q8U-novilla-taschenfederkernmatratze-h3-140x200-7-zonen-matratze-mit-komfortschaum-oeko-tex-certipur-us-federkernmatratze-20cm-mittel.html https://www.mein-deal.com/?p=2107596
P070 | Zabawki | Klocki LEGO - zestaw | LEGO City 60337 Ekspresowy pociąg pasażerski | short |  | 68996 | TOY_BUILDING_BLOCK | unit conversion: age 7+ vs Amazon minimum age in months (84) negation: batteries not included (Kaufland 'Zawiera baterie' = false) number decoys: 764 pieces vs 24 track pieces vs 6 minifigures vs 10 batteries train dimensions are the built model, not the box | https://www.smythstoys.com/at/de-at/spielzeug/lego/lego-city/lego-city-60337-personen-schnellzug-mit-fernsteuerung/p/208001 https://www.voelkner.de/products/5970055/60337-LEGO-CITY-Personen-Schnellzug.html https://www.kohls.com/product/prd-5853983/lego-city-express-passenger-train-60337-building-kit-764-pieces.jsp
P071 | Zabawki | Lalka | BABY born Magic Girl lalka bobas 43 cm | messy |  | 9741 | TOY_FIGURE | unit conversion: age 3+ vs Amazon minimum age in months (36); 'not for children under 3' is a warning, not a maximum age negation: no batteries required - Kaufland 'Zawiera baterie' = false and battery type (801) must stay empty 'Girl' is the doll, not the buyer: target_gender must not be filled from the product name shop noise: dispatch time, free delivery threshold, returns, 'photo for illustration', gift slogan; number decoys 43 cm vs 10 functions vs 3 years | https://www.johnlewis.com/zapf-baby-born-magic-43cm-doll/p110668470 https://www.galaxus.nl/en/s5/product/baby-born-magic-girl-brown-eyes-dolls-14725493 https://www.familie.de/testberichte/wasserzauber-und-schnullertricks-baby-born-bringt-magie-ins-kinderzimmer--01J4NKD4D27W8M1JGMPS6GJXEX https://assets.salling.structpim.com/media/bmzfklik/4001167835005_manual.pdf
P072 | Zabawki | Gra planszowa | CATAN – Das Spiel, gra planszowa, wydanie 2025 | marketing |  | 41981 | BOARD_GAME | age 10+ next to the choking-hazard warning 'under 3 years'; Amazon minimum age is in months (120) expansions for 5-6 players and Seafarers mentioned as sold separately: this is the base game, expansion_for must stay empty and the player count is 3-4, not 6 box dimensions given in mm, marketplaces expect cm negation: no batteries required; decoy numbers 1995 (award year, not edition year) and 50 million copies | https://www.kosmos.de/de/catan-das-spiel_1684655_4002051684655 https://www.alternate.de/Kosmos/CATAN-Das-Spiel-Brettspiel/html/product/100113806
P073 | Zabawki | Puzzle 1000 elementów | Ravensburger Minecraft Mosaic, puzzle 1000 elementów | spec_sheet |  | 9851 | PUZZLES | box dimensions 33.5 x 25.5 x 5.5 cm next to the assembled size 70 x 50 cm age 14+ must become 168 months in Amazon two long numbers (article number and EAN): part number is 12000421 Drowned zombies: Monster theme is acceptable, not required | https://www.ravensburger.de/de-DE/produkte/puzzle/puzzle-fuer-erwachsene/minecraft-mosaic-12000421
P074 | Zabawki | Samochód zdalnie sterowany | Carrera RC 2,4 GHz Audi RS e-tron GT Polizei 1:16 | bullets |  | 11601 | NON_RIDING_TOY_VEHICLE | length 280 mm, Amazon item_length expects cm (28) age 6+ (72 months) next to the warning 'under 36 months' two power sources: rechargeable 6.4 V pack in the car vs 2 x AAA in the remote (Kaufland battery type) decoy numbers: 2.4 GHz, 700 mAh, 30 minutes, EAN | https://www.alternate.de/Carrera/RC-2-4GHz-Audi-RS-e-tron-GT-Polizei/html/product/100195658
P075 | Zabawki | Maskotka pluszowa | Jellycat Bashful Bunny Medium, pluszowy królik beżowy 31 cm | short |  | 8481 | TOY_FIGURE | height 31 cm, Kaufland height expects metres (0.31) 'from birth' = minimum age 0 months / Kaufland 'from 0 years' negation: do not tumble dry; 30 °C is a wash temperature, not a dimension | https://www.sendatoy.com.au/products/jellycat-bashful-bunny-beige-medium https://usa-jellycat.it.com/products/bashful-beige-bunny
P076 | Uroda i drogeria | Krem do twarzy | La Roche-Posay Toleriane Sensitive krem nawilżający 40 ml | messy | EC003584 | 871 | SKIN_MOISTURIZER | 40 ml, Kaufland content expects litres (0.04) decoy numbers: 48 h hydration, 15-25 °C storage, EAN, shipping thresholds and return days negations: fragrance-free, ethanol-free (material_type_free / scent unscented) full INCI list: dimethicone and squalane appear only there (also_ok, not required) | https://apteline.pl/la-roche-posay-toleriane-sensitive-krem-40-ml
P077 | Uroda i drogeria | Szampon do włosów | Head & Shoulders Classic Clean szampon przeciwłupieżowy 400 ml | marketing | EC003584 | 311 | SHAMPOO | 400 ml, Kaufland content expects litres (0.4) decoy numbers: up to 100% protection, at least twice a week active ingredient is piroctone olamine (EU formula), not zinc pyrithione - the INCI list is the only place that says it INCI contains many dictionary ingredients (SLES, SLS, linalool...) - only the anti-dandruff active is required | https://www.rohlik.cz/en-CZ/1440684-head-shoulders-classic-clean-anti-dandruff-shampoo https://gemini.pl/head-shoulders-classic-clean-szampon-przeciwlupiezowy-400-ml-0087123 https://www.notino.pl/head-shoulders/classic-clean-szampon-przeciwlupiezowy-uzupelnienie/
P078 | Uroda i drogeria | Woda perfumowana | Lancôme La Vie est Belle woda perfumowana 50 ml | spec_sheet | EC003584 | 141 | PERSONAL_FRAGRANCE | 50 ml, Kaufland content expects litres (0.05) 20 cm spray distance is not a dimension of the product single-value scent field while the description names several notes and a floral gourmand family pink is the colour of the liquid, the bottle is transparent | https://www.shop-apotheke.com/beauty/8011111/lancome-la-vie-est-belle.htm https://www.pinkmelon.de/test/duefte/damenduefte/lancome-la-vie-est-belle-leau-de-parfum-2.html https://www.dm.de/p/d/1589834/lancome-la-vie-est-belle-eau-de-parfum
P079 | Uroda i drogeria | Tusz do rzęs | Maybelline Lash Sensational Sky High tusz do rzęs Very Black 7,2 ml | bullets |  | 2011 | MASCARA | 7.2 ml, Kaufland content expects litres (0.0072) negation: NOT waterproof, waterproof version mentioned as sold separately shade name Very Black maps to plain black or deep black 12 hours wear is a decoy number | https://www.maybelline.co.uk/all-products/eye-makeup/mascara/lash-sensational-sky-high-washable-mascara-makeup https://www.ebay.co.uk/itm/198547435394
P080 | Uroda i drogeria | Krem z filtrem SPF 50 | NIVEA SUN UV Face Shine Control matujący krem do twarzy SPF 50, 50 ml | short | EC003584 | 1091 | SUNSCREEN | two 50s: SPF 50 and 50 ml (Kaufland content 0.05 l) decoy numbers: 20 minutes before sun, every 2 hours negations: non-greasy, non-sticky | https://www.nivea.com.au/products/uv-face-shine-control-spf50-40059005392670031.html https://www.ebay.de/p/20030430834
P081 | Uroda i drogeria | Antyperspirant | Dove Original antyperspirant w sprayu 150 ml | messy | EC003584 | 191 | BODY_DEODORANT | 150 ml, Kaufland content expects litres (0.15) 0% alcohol but contains aluminium chlorohydrate - 'aluminium free' would be wrong 1/4 moisturising cream is a fraction, not a size; 48 h, 3 pieces, 24 h, 14 days are decoy numbers shop noise: shipping, returns, no shipping abroad | https://www.dm.de/p/d/1097953/dove-antitranspirant-deospray-original https://www.dove.com/arabia/en/p/original-antiperspirant.html/08710908725241
P082 | Uroda i drogeria | Pasta do zębów | Sensodyne Odbudowa i Ochrona (Repair & Protect) Mint pasta do zębów 75 ml | marketing |  | 551 | TOOTH_CLEANING_AGENT | volume given in ml, Kaufland content attribute expects litres (0.075) decoy numbers next to the volume: 0.3152% w/w and 1450 ppm fluoride, age 12, 2-3 times a day age limit phrased as a negation (not for children under 12) - age range is adult, not kid multiselect benefits: sensitivity relief, repairing and enamel strengthening; repair is also echoed in the product name | https://www.rossmann.pl/Produkt/Pasty-do-zebow/Sensodyne-Odbudowa-i-Ochrona-pasta-do-zebow-na-nadwrazliwosc-Mint-75-ml,138525,13163 https://www.drmax.cz/sensodyne-repair-protect-zubni-pasta-75-ml https://www.drmax.ro/pasta-dinti-repair-and-protect-75ml-sensodyne
P083 | Moda | T-shirt męski | Fruit of the Loom Valueweight T koszulka męska czarna L | spec_sheet | EC003642 | 21391 | SHIRT | two fabric weights: 165 g/m² applies to the black shirt, 160 g/m² only to the white version offered size is L, while the style range S-5XL is also listed - size is not a multiselect of all sizes care symbols given in words: iron at 2 dots = max 150°C, tumble dry low = max 60°C tubular body without side seams does not make the shirt seamless | https://shop.ralawise.com/fruitoftheloom/valueweight-t/ https://workwearexpress.com/fruit-of-the-loom-valueweight-t-shirt https://www.fruitoftheloom.eu/shop/p/valueweight-t/0610360
P084 | Moda | Jeansy damskie | Levi's 721 High Rise Skinny jeansy damskie Soft Black W27 L28 | bullets |  | 21911 | PANTS | rise and inseam given in cm with inches in brackets; Kaufland inner leg length is a float in metres (0.71) leg opening 25.4 cm is a circumference - Amazon leg hem opening width may expect the flat width material multiselect: cotton, polyester and elastane measurements 'based on size 27' repeat the waist size - not a second size | https://www.levi.com/US/en_US/clothing/women/jeans/721-high-rise-skinny-womens-jeans/p/188820024
P085 | Moda | Kurtka zimowa puchowa | The North Face Men's 1996 Retro Nuptse kurtka puchowa TNF Black M | short |  | 21621 | COAT | water resistant (DWR) is not waterproof temperature given as a range -10 to -25°C - minimum temperature is -25 weight 775 g; Kaufland and Amazon DE/UK expect kg, Amazon PL g 700 is the down fill power, not a weight or a temperature | https://altitude-sports.com/products/the-north-face-mens-1996-retro-nuptse-jacket-llll-tnf-nf0a3c8d https://www.gearx.com/products/the-north-face-1996-retro-nuptse-jacket-mens-mz8jf
P086 | Moda | Buty do biegania | Nike Pegasus 41 męskie buty do biegania Black/Anthracite/White EU 42,5 | messy |  | 69018 | SHOES | size given in three systems; Kaufland has separate UK and US size fields decoy numbers: 13% more responsive foam, Pegasus 40 as predecessor, shipping 24 h, 30-day returns, VAT 23% 'lighter than the Pegasus 40' is a comparison, not a lightweight claim neutral = no pronation correction (negation) | https://www.bike24.de/p1806451.html https://www.kaufland.fr/product/479892011/ https://www.roadrunnersports.com/product/45641/mens-nike-pegasus-41?cc=400 https://goat.com/en-mx/sneakers/air-zoom-pegasus-41-black-white-fd2722-002
P087 | Moda | Plecak miejski | Fjällräven Kånken plecak 16 l Black | marketing |  | 25921 | BACKPACK | water resistant but explicitly not waterproof (negation) dimensions given H x W x D; Amazon field expects D x W x H weight 300 g; Kaufland and Amazon expect kg school origin story is not a recommended use for this product Vinylon F is a polyvinyl alcohol fibre with no Amazon material value - Vinyl would be wrong, material is left out; the PE foam seat pad is not the backpack material | https://galaxus.de/en/s3/product/fjaellraeven-knken-16-l-backpacks-13402928 https://www.galaxus.be/en/s3/product/fjaellraeven-knken-16-l-backpacks-13402928 https://m.johnlewis.com/fjallraven-kanken-classic-backpack/p4845079 https://m.barrabes.com/en-gb/fjallraven-kanken/p-42989 https://www.fjallraven.com/eu/en-gb/bags-gear/kanken
P088 | Moda | Zegarek naręczny | Casio G-Shock GA-2100-1A1ER zegarek męski czarny | spec_sheet |  | 42601 | WATCH | water resistance in m and bar (200 m = 20 bar); 200 is not a depth for diving use weight 51 g; Kaufland expects kg decoy numbers: 31 time zones, 1/100 s, 2 batteries, 3 years battery life dimensions 48.5 x 45.4 x 11.8 mm given without saying which is which | https://www.casio.com/europe/watches/gshock/product.GA-2100-1A1/ https://www.casio.com/us/watches/gshock/product.GA-2100-1A1/ https://kith.com/products/ga2100-1a1 https://longislandwatch.com/products/casio-g-shock-2100-series-in-black-ga2100-1a1 https://www.alza.at/EN/casio-ga-2100-1a1er-d5723267.htm
P089 | Moda | Okulary przeciwsłoneczne | Ray-Ban Original Wayfarer Classic RB2140 901 okulary przeciwsłoneczne czarne G-15 50 mm | bullets |  | 27981 | SUNGLASSES | negation: lenses are not polarised decoy numbers: 85% visible light absorbed, 100% UV, category 3, lens height 41 mm two colours: black frame, green lenses - frame colour vs lens colour fields 50-22 is lens width and bridge, not a single size value | https://brighteyes.com.au/ray-ban-0rb2140-901-50-black-green-mirror-silver https://feelgoodcontacts.ie/sunglasses/ray-ban-original-wayfarer-rb2140-901-50-black https://www.ebay.de/itm/186645606546
P090 | Sport i rekreacja | Mata do jogi | Manduka PRO mata do jogi 6 mm Black 180 x 66 cm | short |  | 16141 | EXERCISE_MAT | thickness 6 mm; Amazon dimensions in cm (0.6) and Kaufland 'material strength' in m (0.006) negation: latex free lifetime guarantee is not a number of years | https://www.altitude-sports.com/p/manduka-manduka-pro-yoga-mat-6mm-mdk-111011050 https://eu.manduka.com/collections/pro-6mm https://www.yogashop.nl/en/pro-yoga-mat-birch-manduka.html
P091 | Sport i rekreacja | Hantle / zestaw obciążeń | Gorilla Sports zestaw hantli żeliwnych 30 kg (2 x 15 kg) srebrny | messy |  | 61221 | DUMBBELL | decoy weights: 15 kg per dumbbell, 2.5 kg per bar, 1.25 / 2.5 kg plates next to the 30 kg set weight piece counts: 18 parts vs 12 plates vs 2 dumbbells 35 cm is the bar length, not the grip (Amazon handle [cm]) and not the item dimensions; 30 mm is the bore, not a plate diameter mixed units for plate diameters (145 mm and 19 cm); shipping noise '1 parcel' is not a package quantity | https://www.gorillasports.de/products/kurzhantel-set-gusseisen-30-kg https://preisvergleich.heise.de/gorilla-sports-hantelstangenset-gusseisen-gripper-kurzhanteln-sternverschluss-30kg-100086-00003-0032-a1689694.html https://www.kaufland.de/product/328934746/
P092 | Sport i rekreacja | Kask rowerowy | uvex i-vo cc kask rowerowy, czarny mat, 52-57 cm | marketing |  | 14901 | SPORT_HELMET | weight given in g, Kaufland expects kg second size 56-60 cm mentioned as a separate offer, not this item's size LED light not included, only an optional compatible accessory: no rear light feature removable visor of a bicycle helmet is a peak, not a motorcycle face visor | https://shop.zweirad-stadler.de/fahrrad-bekleidung/helme-kaufen/city-e-bike-helme/uvex-i-vo-cc-fahrradhelm-schwarz-52-57-cm.html https://www.rabe-bike.de/en/uvex-i-vo-cc-black-mat https://galaxus.it/en/s3/product/uvex-sports-i-vo-cc-52-57-cm-bike-helmets-5701501
P093 | Sport i rekreacja | Namiot turystyczny | Coleman Darwin 3 namiot kopułowy 3-osobowy, szary | spec_sheet |  | 15261 | TENT | packed size (diameter 15 x 48 cm) is the only size given; pitched tent dimensions are not stated storage space 0.6 m² next to sleeping area 3.8 m² negation: no front awning / porch fire retardant flysheet is not the same as fireproof | https://toolbrothers.de/en/products/coleman-darwin-3-kuppelzelt-fur-3-personen-3-8-m-2000012146-abenteuer-zelt-feuerhemmend https://sites.salsify.com/41c9c255-1884-40e0-bc05-ad8dd5617744/0a6f89a6-3cd9-4edd-bfbd-fafe6c22b00d/es/product/SAP_2176901/TENT-DARWIN-3 https://www.coolblue.be/en/product/428126/coleman-darwin-3.html https://military.eu/de/p/coleman/coleman-darwin-3-3-personen-zelt-grey-833084
P094 | Dziecko | Butelka dla niemowląt | NUK First Choice+ Temperature Control butelka PP 300 ml ze smoczkiem silikonowym M | bullets | EC000777 | 9001 | BABY_BOTTLE | capacity 300 ml, Kaufland expects litres (0.3) single bottle; the 3-pack mentioned is a separate offer anti-colic valve sits in the teat, the bottle body itself has no valve temperature check on the wrist is advice, not a product feature | https://www.babyartikel.de/prod/nuk-pp-flasche-first-choice-plus-anti-colic-300-ml-silikon-sauger-gr-m-temperature-control https://www.babyartikel.de/prod/nuk-pa-flasche-first-choice-plus-300-ml-silikon-sauger-gr-m-temperature-control-blau
P095 | Dziecko | Fotelik samochodowy | Britax Römer KIDFIX i-SIZE fotelik samochodowy 100-150 cm, Storm Grey | short |  | 8941 | INFANT_TODDLER_CAR_SEAT | child weight 15-36 kg next to seat weight 6.7 kg child height 100-150 cm next to seat height 63-83 cm age 3.5-12 years, Amazon expects months (42-144) two installation modes for a single-value field | https://www.mypram.com/de/britax-roemer-kidfix-i-size-kindersitz-storm-grey.html https://hellobb.net/britax-romer/41731 https://www.oeamtc.at/shop/kindersitze/britax-roemer-kidfix-i-size-60355456
P096 | Zwierzęta | Karma sucha dla psa | Royal Canin Medium Adult sucha karma dla psów ras średnich 15 kg | messy |  | 50281 | PET_FOOD | dog body weight 11-25 kg next to bag weight 15 kg; other bag sizes 4 kg and 10 kg age from 12 months means adult, not puppy feeding amount 273 g and vitamin mg values are not product weight shipping, returns, invoice and best-before noise | https://www.zooplus.de/shop/hunde/hundefutter_trockenfutter/royal_canin_size/medium/1983704 https://buy4petsonline.ie/product/rc-medium-adult-15kg/
P097 | Zwierzęta | Żwirek dla kota | Cat's Best Original zbrylający żwirek dla kota z włókien roślinnych 10 l / 4,3 kg | marketing |  | 51531 | ANIMAL_LITTER | four pack sizes in litres and kg, only 10 l / 4.3 kg is this item absorbs 7 times its own weight and 5 weeks duration are not quantities of the product fill depth 5-7 cm is not a dimension | https://www.catsbest.de/produkte/cats-best-original/ https://www.preissuchmaschine.de/preisvergleich/cats-best-original-katzenstreu-100-500000581337.html
P098 | Motoryzacja | Akumulator samochodowy | VARTA Blue Dynamic E11 akumulator rozruchowy 12 V 74 Ah 680 A | spec_sheet | EC011878 | 18501 | AUTO_BATTERY | dimensions in mm, Amazon expects cm negation: not for start-stop vehicles voltage 12 V, capacity 74 Ah and cold cranking current 680 A side by side terminal layout 0 and type 1 are codes, not quantities | https://www.tayna.co.uk/car-batteries/varta/e11/ https://www.galaxus.de/en/s4/product/varta-blue-dynamic-e11-74-ah-680-a-12-v-car-batteries-3457417 https://veloris.com/product/varta-blue-dynamic-574012068/
P099 | Motoryzacja | Olej silnikowy 5W-30 | Castrol EDGE 5W-30 LL olej silnikowy w pełni syntetyczny 5 l | bullets |  | 19381 | AUTO_OIL | density 0.85 g/ml next to 5 l: product weight is not stated and must not be calculated many approval numbers (504 00, 229.51, C30) that are not quantities approved (MB 229.51) versus only meets (229.31, 229.52) | https://www.testberichte.de/fahrzeuge-teile/castrol-edge-5w-30-ll-5-liter.html https://www.olieonline.co.uk/castrol/edge/5w-30 https://msdspds.castrol.com/bpglis/FusionPDS.nsf/Files/ADF509205FEAECAD80258750000B802B/$File/EDGE%205W-30%20LL.pdf
P100 | Spożywcze | Kawa ziarnista 1 kg | Lavazza Crema e Aroma kawa ziarnista 1 kg | short |  | 5801 | COFFEE | 1 kg, Amazon expects grams (1000) Arabica and Robusta without shares: Arabica/Robusta percentage must stay empty intensity 8/10 is not a roast-level number chocolate notes describe aroma, the coffee is not flavoured fridge storage after opening is not a Chilled temperature_rating | https://www.bueromarkt-ag.de/kaffee_lavazza_crema_e_aroma,p-204419,kka-909067.html https://www.mydealz.de/deals/lavazza-crema-e-aroma-arabica-und-robusta-kaffeebohnen-ideal-fur-espressomaschinen-mit-schokoladigen-aromen-1-kg-prime-sparabo-2804274

## etim_v10_pl
id | klasa | nazwa klasy | klasy alternatywne | klasa pewna | atrybut | nazwa atrybutu | typ | jednostka | wartość (id) | wartość (etykieta) | też poprawne | wymagany | podstawa | uwaga
P001 | EC001959 | Lampa LED / multi LED |  | tak | EF005127 | Napięcie znamionowe | range | V | {"min": 220, "max": 240} | {"min": 220, "max": 240} |  | tak | explicit
P001 | EC001959 | Lampa LED / multi LED |  | tak | EF009345 | Prąd znamionowy | range | mA | {"min": 58, "max": 58} | {"min": 58, "max": 58} |  | tak | explicit
P001 | EC001959 | Lampa LED / multi LED |  | tak | EF011586 | Moc lampy | range | W | {"min": 8.5, "max": 8.5} | {"min": 8.5, "max": 8.5} |  | tak | explicit | 60 W is the incandescent equivalent, not the lamp power
P001 | EC001959 | Lampa LED / multi LED |  | tak | EF000187 | Rodzaj napięcia | dictionary |  | EV000460 | AC |  | tak | explicit
P001 | EC001959 | Lampa LED / multi LED |  | tak | EF011587 | Strumień świetlny | range | lm | {"min": 806, "max": 806} | {"min": 806, "max": 806} |  | tak | explicit
P001 | EC001959 | Lampa LED / multi LED |  | tak | EF013761 | Znamionowy strumień świetlny zgodnie z IEC 62612 | float | lm | 806 | 806 |  | nie | explicit | description gives luminous flux without naming IEC 62612
P001 | EC001959 | Lampa LED / multi LED |  | tak | EF001348 | Skuteczność świetlna | float | lm/W | 94 | 94 |  | tak | explicit
P001 | EC001959 | Lampa LED / multi LED |  | tak | EF000442 | Wskaźnik oddawania barw (CRI) | dictionary |  | EV003581 | 80-89 |  | tak | explicit | Ra >= 80 with light colour 827 = range 80-89
P001 | EC001959 | Lampa LED / multi LED |  | tak | EF001360 | Kształt bańki | dictionary |  | EV004957 | Kształt gruszki |  | tak | explicit
P001 | EC001959 | Lampa LED / multi LED |  | tak | EF006266 | Rodzaj szkła/pokrywy | dictionary |  | EV012041 | Matowy |  | tak | explicit
P001 | EC001959 | Lampa LED / multi LED |  | tak | EF005958 | Barwa światła zgodnie z EN 12464-1 | dictionary |  | EV008494 | Ciepła < 3300 K |  | tak | explicit
P001 | EC001959 | Lampa LED / multi LED |  | tak | EF000042 | Trzonek | dictionary |  | EV000098 | E27 |  | tak | explicit
P001 | EC001959 | Lampa LED / multi LED |  | tak | EF000007 | Kolor | dictionary |  |  |  |  | nie | GUESS | Warm white is the colour of the light, not of the product; a frosted bulb is likely white but the housing colour is not stated.
P001 | EC001959 | Lampa LED / multi LED |  | tak | EF009346 | Temperatura barwowa | range | K | {"min": 2700, "max": 2700} | {"min": 2700, "max": 2700} |  | tak | explicit
P001 | EC001959 | Lampa LED / multi LED |  | tak | EF013760 | Kąt wiązki | range | ° | {"min": 200, "max": 200} | {"min": 200, "max": 200} |  | tak | explicit
P001 | EC001959 | Lampa LED / multi LED |  | tak | EF011946 | Tolerancja temperatury barwowej (elipsa McAdama) | dictionary |  | EV014019 | SDCM6 |  | tak | explicit
P001 | EC001959 | Lampa LED / multi LED |  | tak | EF000137 | Możliwość ściemniania | boolean |  | False | False |  | tak | explicit
P001 | EC001959 | Lampa LED / multi LED |  | tak | EF012161 | Do ściemniaczy z obciążeniem pojemnościowym | boolean |  | False | False |  | tak | implied | not dimmable
P001 | EC001959 | Lampa LED / multi LED |  | tak | EF012162 | Do ściemniaczy z obciążeniem indukcyjnym | boolean |  | False | False |  | tak | implied | not dimmable
P001 | EC001959 | Lampa LED / multi LED |  | tak | EF012166 | Do ściemniaczy Touch and Dim | boolean |  | False | False |  | tak | implied | not dimmable
P001 | EC001959 | Lampa LED / multi LED |  | tak | EF012167 | Do ściemniaczy Zigbee | boolean |  | False | False |  | tak | implied | not dimmable
P001 | EC001959 | Lampa LED / multi LED |  | tak | EF018144 | Do ściemniaczy Bluetooth | boolean |  | False | False |  | tak | implied | not dimmable
P001 | EC001959 | Lampa LED / multi LED |  | tak | EF018145 | Do ściemniaczy Wi-Fi | boolean |  | False | False |  | tak | implied | not dimmable
P001 | EC001959 | Lampa LED / multi LED |  | tak | EF000551 | Średnica | float | mm | 60 | 60 |  | tak | explicit
P001 | EC001959 | Lampa LED / multi LED |  | tak | EF001438 | Długość | float | mm | 107 | 107 |  | tak | explicit | not the packaging length 117 mm
P001 | EC001959 | Lampa LED / multi LED |  | tak | EF005474 | Stopień ochrony (IP) | dictionary |  | EV006405 | IP20 |  | tak | explicit
P001 | EC001959 | Lampa LED / multi LED |  | tak | EF017139 | Klasa efektywności energetycznej zgodnie z rozporządzeniem UE 2019/2015 | dictionary |  | EV000334 | F |  | tak | explicit
P001 | EC001959 | Lampa LED / multi LED |  | tak | EF012196 | Typ bańki | dictionary |  | EV014631 | Typ A |  | tak | explicit
P001 | EC001959 | Lampa LED / multi LED |  | tak | EF012201 | Minimalna liczba cykli załączeń | float |  | 100000 | 100000 |  | tak | explicit
P001 | EC001959 | Lampa LED / multi LED |  | tak | EF009483 | Zużycie energii przez 1000 godzin | float | kWh | 9 | 9 |  | tak | explicit
P001 | EC001959 | Lampa LED / multi LED |  | tak | EF008342 | Średnia trwałość znamionowa | float | h | 15000 | 15000 |  | tak | explicit
P002 | EC001959 | Lampa LED / multi LED |  | tak | EF012199 | Lampa z włóknem | boolean |  |  |  |  | nie | GUESS | the description never says whether the LED lamp has a filament design; glass body and reflector shape do not settle it
P002 | EC001959 | Lampa LED / multi LED |  | tak | EF005127 | Napięcie znamionowe | range | V | {"min": 220, "max": 240} | {"min": 220, "max": 240} |  | tak | explicit
P002 | EC001959 | Lampa LED / multi LED |  | tak | EF009345 | Prąd znamionowy | range | mA | {"min": 24, "max": 24} | {"min": 24, "max": 24} |  | tak | explicit
P002 | EC001959 | Lampa LED / multi LED |  | tak | EF011586 | Moc lampy | range | W | {"min": 4.5, "max": 4.5} | {"min": 4.5, "max": 4.5} |  | tak | explicit | 50 W is the halogen equivalent
P002 | EC001959 | Lampa LED / multi LED |  | tak | EF000187 | Rodzaj napięcia | dictionary |  | EV000460 | AC |  | tak | explicit
P002 | EC001959 | Lampa LED / multi LED |  | tak | EF011587 | Strumień świetlny | range | lm | {"min": 350, "max": 350} | {"min": 350, "max": 350} |  | tak | explicit
P002 | EC001959 | Lampa LED / multi LED |  | tak | EF013761 | Znamionowy strumień świetlny zgodnie z IEC 62612 | float | lm | 350 | 350 |  | nie | explicit | description gives luminous flux without naming IEC 62612
P002 | EC001959 | Lampa LED / multi LED |  | tak | EF001348 | Skuteczność świetlna | float | lm/W | 77 | 77 |  | tak | explicit
P002 | EC001959 | Lampa LED / multi LED |  | tak | EF001357 | Światłość | float | cd | 600 | 600 |  | tak | explicit
P002 | EC001959 | Lampa LED / multi LED |  | tak | EF000442 | Wskaźnik oddawania barw (CRI) | dictionary |  | EV003580 | 90-100 |  | tak | explicit
P002 | EC001959 | Lampa LED / multi LED |  | tak | EF001360 | Kształt bańki | dictionary |  | EV000278 | Reflektor/odbłyśnik |  | tak | explicit
P002 | EC001959 | Lampa LED / multi LED |  | tak | EF019085 | Materiał bańki | dictionary |  | EV000219 | Szkło |  | tak | explicit
P002 | EC001959 | Lampa LED / multi LED |  | tak | EF005958 | Barwa światła zgodnie z EN 12464-1 | dictionary |  | EV008494 | Ciepła < 3300 K |  | tak | explicit
P002 | EC001959 | Lampa LED / multi LED |  | tak | EF000042 | Trzonek | dictionary |  | EV001442 | GU10 |  | tak | explicit
P002 | EC001959 | Lampa LED / multi LED |  | tak | EF000007 | Kolor | dictionary |  |  |  |  | nie | GUESS | The description gives only the warm white light colour, not the colour of the lamp body itself.
P002 | EC001959 | Lampa LED / multi LED |  | tak | EF009346 | Temperatura barwowa | range | K | {"min": 2700, "max": 2700} | {"min": 2700, "max": 2700} |  | tak | explicit
P002 | EC001959 | Lampa LED / multi LED |  | tak | EF013760 | Kąt wiązki | range | ° | {"min": 36, "max": 36} | {"min": 36, "max": 36} |  | tak | explicit
P002 | EC001959 | Lampa LED / multi LED |  | tak | EF000137 | Możliwość ściemniania | boolean |  | True | True |  | tak | explicit
P002 | EC001959 | Lampa LED / multi LED |  | tak | EF000551 | Średnica | float | mm | 50 | 50 |  | tak | explicit
P002 | EC001959 | Lampa LED / multi LED |  | tak | EF001438 | Długość | float | mm | 54 | 54 |  | tak | explicit
P002 | EC001959 | Lampa LED / multi LED |  | tak | EF005474 | Stopień ochrony (IP) | dictionary |  | EV006405 | IP20 |  | tak | explicit
P002 | EC001959 | Lampa LED / multi LED |  | tak | EF017139 | Klasa efektywności energetycznej zgodnie z rozporządzeniem UE 2019/2015 | dictionary |  | EV000334 | F |  | tak | explicit
P002 | EC001959 | Lampa LED / multi LED |  | tak | EF012196 | Typ bańki | dictionary |  | EV014569 | PAR16 |  | tak | explicit
P002 | EC001959 | Lampa LED / multi LED |  | tak | EF012201 | Minimalna liczba cykli załączeń | float |  | 100000 | 100000 |  | tak | explicit
P002 | EC001959 | Lampa LED / multi LED |  | tak | EF009483 | Zużycie energii przez 1000 godzin | float | kWh | 5 | 5 |  | tak | explicit
P002 | EC001959 | Lampa LED / multi LED |  | tak | EF008342 | Średnia trwałość znamionowa | float | h | 25000 | 25000 |  | tak | explicit
P003 | EC002706 | Węże i taśmy świetlne |  | tak | EF000010 | Model | dictionary |  | EV004243 | Taśma |  | tak | explicit
P003 | EC002706 | Węże i taśmy świetlne |  | tak | EF000003 | Sposób montażu | dictionary |  | EV000945 | Montaż powierzchniowy |  | tak | implied | self-adhesive back = surface mounting
P003 | EC002706 | Węże i taśmy świetlne |  | tak | EF002423 | Źródło światła | dictionary |  | EV011515 | LED, niewymienne |  | tak | explicit
P003 | EC002706 | Węże i taśmy świetlne |  | tak | EF008340 | Liczba źródeł światła na metr | float |  | 840 | 840 |  | tak | explicit
P003 | EC002706 | Węże i taśmy świetlne |  | tak | EF008319 | Moc lampy na metr | float | W | 7.33 | 7.33 |  | tak | implied | 22 W / 3 m
P003 | EC002706 | Węże i taśmy świetlne |  | tak | EF010867 | Strumień świetlny na metr | float | lm | 330 | 330 |  | tak | explicit
P003 | EC002706 | Węże i taśmy świetlne |  | tak | EF001469 | Rodzaj źródła zasilania | dictionary |  | EV002235 | Zasilanie sieciowe |  | tak | explicit
P003 | EC002706 | Węże i taśmy świetlne |  | tak | EF000128 | Kąt rozsyłu światła | float | ° | 180 | 180 |  | tak | explicit
P003 | EC002706 | Węże i taśmy świetlne |  | tak | EF001178 | Do ściemniacza | boolean |  | True | True |  | tak | explicit | dimmable via the included remote
P003 | EC002706 | Węże i taśmy świetlne |  | tak | EF016286 | Osprzęt wymienny | boolean |  | True | True |  | tak | explicit
P003 | EC002706 | Węże i taśmy świetlne |  | tak | EF011870 | Żywotność znamionowa L70/B50 przy 25°C | float | h | 20000 | 20000 |  | nie | explicit | lifetime given without L70/B50
P003 | EC002706 | Węże i taśmy świetlne |  | tak | EF005474 | Stopień ochrony (IP) | dictionary |  | EV006405 | IP20 |  | tak | explicit
P003 | EC002706 | Węże i taśmy świetlne |  | tak | EF000004 | Klasa ochrony zgodnie z IEC 61140 | dictionary |  | EV000583 | II |  | tak | explicit
P003 | EC002706 | Węże i taśmy świetlne |  | tak | EF009347 | Maksymalna moc zestawu | float | W | 24.5 | 24.5 | [22] | nie | explicit | 24.5 W consumption, 22 W strip
P003 | EC002706 | Węże i taśmy świetlne |  | tak | EF009350 | Barwa światła | dictionary |  | EV006863 | RGB |  | tak | explicit
P003 | EC002706 | Węże i taśmy świetlne |  | tak | EF000442 | Wskaźnik oddawania barw (CRI) | dictionary |  | EV003581 | 80-89 |  | tak | explicit
P003 | EC002706 | Węże i taśmy świetlne |  | tak | EF016261 | Wiele barw | dictionary |  | EV003622 | Krokowo | ["Bezstopniowo"] | tak | implied | RGB colour change; stepped or stepless not stated
P003 | EC002706 | Węże i taśmy świetlne |  | tak | EF016262 | Wiele poziomów strumienia świetlnego | dictionary |  | EV003622 | Krokowo | ["Bezstopniowo"] | tak | implied | dimmable; stepped or stepless not stated
P003 | EC002706 | Węże i taśmy świetlne |  | tak | EF000008 | Szerokość | float | mm | 10 | 10 |  | tak | explicit
P003 | EC002706 | Węże i taśmy świetlne |  | tak | EF001456 | Wysokość/głębokość | float | mm | 3 | 3 |  | tak | explicit
P003 | EC002706 | Węże i taśmy świetlne |  | tak | EF000369 | Długość całkowita | float | m | 3 | 3 |  | tak | explicit
P003 | EC002706 | Węże i taśmy świetlne |  | tak | EF008320 | Długość pojedynczego segmentu | float | mm | 25 | 25 |  | nie | explicit | cuttable every 25 mm = segment length
P003 | EC002706 | Węże i taśmy świetlne |  | tak | EF000434 | Model samoprzylepny | boolean |  | True | True |  | tak | explicit
P003 | EC002706 | Węże i taśmy świetlne |  | tak | EF000187 | Rodzaj napięcia | dictionary |  |  |  |  | nie | GUESS | Only the mains side is AC; the strip's own operating voltage, which the field may refer to, is not given and is likely DC.
P003 | EC002706 | Węże i taśmy świetlne |  | tak | EF011868 | Rodzaj okablowania | dictionary |  | EV013935 | Końcowe |  | tak | implied | not extendable, cannot be connected to other strips = no loop-through wiring
P003 | EC002706 | Węże i taśmy świetlne |  | tak | EF016263 | Wiele szerokości wiązki światła | dictionary |  | EV004175 | Nie |  | tak | implied | an LED strip has a fixed beam angle
P003 | EC002706 | Węże i taśmy świetlne |  | tak | EF000124 | Typ połączenia | dictionary |  |  |  |  | nie | WRONG | Euro plug type C is the mains plug of the power supply, not a blade terminal connection of the strip; strip connection type is not given
P003 | EC002706 | Węże i taśmy świetlne |  | tak | EF008324 | Z zestawem połączeniowym | boolean |  | True | True |  | tak | implied | set includes plug-in power supply with cable and plug
P003 | EC002706 | Węże i taśmy świetlne |  | tak | EF012172 | Skuteczność świetlna oprawy | float | lm/W | 40.41 | 40.41 | [45] | tak | implied | 990 lm / 24.5 W consumption; 45 from 22 W strip power
P004 | EC002892 | Oprawa ścienna/sufitowa |  | tak | EF000280 | Do lamp o mocy | range | W | {"min": 21, "max": 21} | {"min": 21, "max": 21} |  | nie | explicit | 21 W is the integrated LED power; lamp power fits only approximately, as the LEDs are not replaceable
P004 | EC002892 | Oprawa ścienna/sufitowa |  | tak | EF007556 | Ze statecznikiem | boolean |  | True | True |  | tak | implied | the description mentions the integrated, non-replaceable driver
P004 | EC002892 | Oprawa ścienna/sufitowa |  | tak | EF016261 | Wiele barw | dictionary |  |  |  |  | nie | GUESS | only one colour temperature 4000 K is given; colour adjustability is never mentioned
P004 | EC002892 | Oprawa ścienna/sufitowa |  | tak | EF016262 | Wiele poziomów strumienia świetlnego | dictionary |  | EV004175 | Nie |  | tak | implied | not dimmable
P004 | EC002892 | Oprawa ścienna/sufitowa |  | tak | EF018713 | Skuteczność świetlna oprawy | range | lm/W | {"min": 142.9, "max": 142.9} | {"min": 142.9, "max": 142.9} |  | tak | implied | computed: 3000 lm / 21 W = 142.9 lm/W
P004 | EC002892 | Oprawa ścienna/sufitowa |  | tak | EF021180 | Do montażu sufitowego | boolean |  | True | True |  | tak | explicit
P004 | EC002892 | Oprawa ścienna/sufitowa |  | tak | EF007793 | Do montażu natynkowego | boolean |  | True | True |  | tak | explicit
P004 | EC002892 | Oprawa ścienna/sufitowa |  | tak | EF006009 | Z materiałem montażowym | boolean |  | True | True |  | tak | explicit
P004 | EC002892 | Oprawa ścienna/sufitowa |  | tak | EF002423 | Źródło światła | dictionary |  | EV011515 | LED, niewymienne |  | tak | explicit
P004 | EC002892 | Oprawa ścienna/sufitowa |  | tak | EF005905 | Zawiera źródło światła | boolean |  | True | True |  | tak | explicit
P004 | EC002892 | Oprawa ścienna/sufitowa |  | tak | EF006436 | Liczba źródeł światła | float |  |  |  |  | nie | GUESS | The integrated LED is described in plural as 'LEDs', so counting it as one light source is a convention, not stated.
P004 | EC002892 | Oprawa ścienna/sufitowa |  | tak | EF001596 | Materiał obudowy | dictionary |  | EV000139 | Tworzywo sztuczne |  | tak | explicit
P004 | EC002892 | Oprawa ścienna/sufitowa |  | tak | EF000136 | Kolor obudowy | dictionary |  | EV000202 | Biały |  | tak | explicit
P004 | EC002892 | Oprawa ścienna/sufitowa |  | tak | EF004284 | Materiał klosza | dictionary |  |  |  |  | nie | GUESS | Only a white plastic diffuser is stated; its finish (opal or satin) is not given and other plastic finishes stay plausible.
P004 | EC002892 | Oprawa ścienna/sufitowa |  | tak | EF000187 | Rodzaj napięcia | dictionary |  | EV000460 | AC |  | tak | implied | 220-240 V 50/60 Hz mains
P004 | EC002892 | Oprawa ścienna/sufitowa |  | tak | EF005127 | Napięcie znamionowe | range | V | {"min": 220, "max": 240} | {"min": 220, "max": 240} |  | tak | explicit
P004 | EC002892 | Oprawa ścienna/sufitowa |  | tak | EF016286 | Osprzęt wymienny | boolean |  | False | False |  | tak | explicit
P004 | EC002892 | Oprawa ścienna/sufitowa |  | tak | EF000137 | Możliwość ściemniania | boolean |  | False | False |  | tak | explicit
P004 | EC002892 | Oprawa ścienna/sufitowa |  | tak | EF016835 | Klasa efektywności energetycznej źródła światła zgodnie z UE 2019/2015 | dictionary |  | EV000647 | E |  | tak | explicit
P004 | EC002892 | Oprawa ścienna/sufitowa |  | tak | EF000004 | Klasa ochrony zgodnie z IEC 61140 | dictionary |  | EV000583 | II |  | tak | explicit
P004 | EC002892 | Oprawa ścienna/sufitowa |  | tak | EF003118 | Stopień ochrony (IP) strony czołowej | dictionary |  | EV006405 | IP20 |  | tak | explicit
P004 | EC002892 | Oprawa ścienna/sufitowa |  | tak | EF017556 | Stopień ochrony (IP) strony tylnej | dictionary |  | EV006405 | IP20 |  | tak | implied | IP20 given for the whole luminaire
P004 | EC002892 | Oprawa ścienna/sufitowa |  | tak | EF001202 | Z wyłącznikiem | boolean |  | False | False |  | tak | explicit
P004 | EC002892 | Oprawa ścienna/sufitowa |  | tak | EF009347 | Maksymalna moc zestawu | float | W | 21 | 21 |  | nie | explicit
P004 | EC002892 | Oprawa ścienna/sufitowa |  | tak | EF018714 | Znamionowy strumień świetlny zgodnie z normą IEC 62722-2-1 | range | lm | {"min": 3000, "max": 3000} | {"min": 3000, "max": 3000} |  | tak | explicit | luminous flux given without naming IEC 62722-2-1
P004 | EC002892 | Oprawa ścienna/sufitowa |  | tak | EF009350 | Barwa światła | dictionary |  | EV000202 | Biały |  | tak | explicit
P004 | EC002892 | Oprawa ścienna/sufitowa |  | tak | EF009346 | Temperatura barwowa | range | K | {"min": 4000, "max": 4000} | {"min": 4000, "max": 4000} |  | tak | explicit
P004 | EC002892 | Oprawa ścienna/sufitowa |  | tak | EF000015 | Średnica zewnętrzna | float | mm | 380 | 380 |  | tak | explicit
P004 | EC002892 | Oprawa ścienna/sufitowa |  | tak | EF001456 | Wysokość/głębokość | float | mm | 65 | 65 |  | tak | explicit
P005 | EC001744 | Oświetlenie kierunkowe |  | tak | EF000664 | Montaż ścienny | boolean |  | True | True |  | tak | explicit
P005 | EC001744 | Oświetlenie kierunkowe |  | tak | EF007793 | Do montażu natynkowego | boolean |  | True | True |  | tak | implied | wall-mounted floodlight = surface mounting
P005 | EC001744 | Oświetlenie kierunkowe |  | tak | EF000197 | Z czujnikiem ruchu | boolean |  | True | True |  | tak | explicit
P005 | EC001744 | Oświetlenie kierunkowe |  | tak | EF018697 | Technologia wykonania czujnika ruchu/obecności | dictionary |  | EV007611 | Podczerwień pasywna |  | tak | explicit
P005 | EC001744 | Oświetlenie kierunkowe |  | tak | EF001203 | Z czujnikiem światła | boolean |  | True | True |  | tak | explicit | adjustable dusk sensor is a light sensor
P005 | EC001744 | Oświetlenie kierunkowe |  | tak | EF002423 | Źródło światła | dictionary |  | EV011515 | LED, niewymienne | ["LED, wymienne"] | nie | explicit | LED; replaceable or not is not stated
P005 | EC001744 | Oświetlenie kierunkowe |  | tak | EF005905 | Zawiera źródło światła | boolean |  | True | True |  | tak | implied
P005 | EC001744 | Oświetlenie kierunkowe |  | tak | EF001596 | Materiał obudowy | dictionary |  | EV000072 | Aluminium |  | tak | explicit
P005 | EC001744 | Oświetlenie kierunkowe |  | tak | EF000136 | Kolor obudowy | dictionary |  | EV000206 | Czarny |  | tak | explicit
P005 | EC001744 | Oświetlenie kierunkowe |  | tak | EF005127 | Napięcie znamionowe | range | V | {"min": 220, "max": 240} | {"min": 220, "max": 240} |  | tak | explicit
P005 | EC001744 | Oświetlenie kierunkowe |  | tak | EF000187 | Rodzaj napięcia | dictionary |  | EV000460 | AC |  | tak | implied | 220-240 V mains supply = AC
P005 | EC001744 | Oświetlenie kierunkowe |  | tak | EF018713 | Skuteczność świetlna oprawy | range | lm/W | {"min": 115, "max": 115} | {"min": 115, "max": 115} |  | tak | implied | computed: 2300 lm / 20 W = 115 lm/W
P005 | EC001744 | Oświetlenie kierunkowe |  | tak | EF003118 | Stopień ochrony (IP) strony czołowej | dictionary |  | EV006421 | IP65 |  | tak | explicit
P005 | EC001744 | Oświetlenie kierunkowe |  | tak | EF009347 | Maksymalna moc zestawu | float | W | 20 | 20 |  | nie | explicit
P005 | EC001744 | Oświetlenie kierunkowe |  | tak | EF018714 | Znamionowy strumień świetlny zgodnie z normą IEC 62722-2-1 | range | lm | {"min": 2300, "max": 2300} | {"min": 2300, "max": 2300} |  | tak | explicit | luminous flux given without naming IEC 62722-2-1
P005 | EC001744 | Oświetlenie kierunkowe |  | tak | EF009350 | Barwa światła | dictionary |  | EV000202 | Biały |  | tak | explicit
P005 | EC001744 | Oświetlenie kierunkowe |  | tak | EF009346 | Temperatura barwowa | range | K | {"min": 6500, "max": 6500} | {"min": 6500, "max": 6500} |  | tak | explicit
P005 | EC001744 | Oświetlenie kierunkowe |  | tak | EF000280 | Do lamp o mocy | range | W | {"min": 20, "max": 20} | {"min": 20, "max": 20} |  | nie | explicit | 20 W is the stated LED power; lamp power fits only approximately, as exchangeability of the LED is not stated
P005 | EC001744 | Oświetlenie kierunkowe |  | tak | EF004282 | Rozsył światła | dictionary |  |  |  |  | nie | GUESS | Direct light output is typical for a floodlight but is not stated in the description.
P006 | EC000330 | Kombinacja gniazd wtykowych |  | tak | EF000411 | Liczba gniazd ze stykiem ochronnym CEE 7/3 (typ F) | float |  | 5 | 5 |  | tak | explicit | type F (Schuko) sockets
P006 | EC000330 | Kombinacja gniazd wtykowych |  | tak | EF000389 | Z zabezpieczeniem przed dziećmi | boolean |  | True | True |  | nie | explicit | descriptions say enhanced contact protection (erhöhter Berührungsschutz), not explicitly child-safety shutters
P006 | EC000330 | Kombinacja gniazd wtykowych |  | tak | EF000488 | Z przełącznikiem wł./wył. | boolean |  | True | True |  | tak | explicit
P006 | EC000330 | Kombinacja gniazd wtykowych |  | tak | EF008500 | Liczba złączy USB | float |  | 2 | 2 |  | tak | explicit
P006 | EC000330 | Kombinacja gniazd wtykowych |  | tak | EF000001 | Prąd znamionowy | float | A | 16 | 16 |  | tak | explicit
P006 | EC000330 | Kombinacja gniazd wtykowych |  | tak | EF000018 | Przekrój poprzeczny przewodu | float | mm² | 1.5 | 1.5 |  | tak | explicit
P006 | EC000330 | Kombinacja gniazd wtykowych |  | tak | EF000007 | Kolor | dictionary |  | EV000206 | Czarny |  | tak | explicit
P006 | EC000330 | Kombinacja gniazd wtykowych |  | tak | EF000358 | Długość przewodu zasilającego | float | m | 3 | 3 |  | tak | explicit
P006 | EC000330 | Kombinacja gniazd wtykowych |  | tak | EF016976 | Z wtykiem bezpośrednim (bez kabla) | boolean |  | False | False |  | tak | implied | has a 3 m cable
P006 | EC000330 | Kombinacja gniazd wtykowych |  | tak | EF001331 | Obrócona wkładka centralna | boolean |  | True | True |  | tak | explicit | sockets arranged at 90°
P006 | EC000330 | Kombinacja gniazd wtykowych |  | tak | EF008402 | Kątowo obrócona wkładka centralna | dictionary |  | EV003650 | 90° |  | tak | explicit
P006 | EC000330 | Kombinacja gniazd wtykowych |  | tak | EF006243 | Przezroczysty | boolean |  | False | False |  | tak | implied | a black housing is not transparent
P006 | EC000330 | Kombinacja gniazd wtykowych |  | tak | EF008403 | Rodzaj podłączenia sieciowego | dictionary |  |  |  |  | nie | GUESS | Only the sockets are stated as type F; the plug could also be a CEE 7/7 hybrid, which the description does not exclude.
P007 | EC000191 | Przedłużacz bębnowy |  | tak | EF001596 | Materiał obudowy | dictionary |  | EV000139 | Tworzywo sztuczne | ["Stal"] | tak | explicit | plastic drum body; galvanised steel carrying frame
P007 | EC000191 | Przedłużacz bębnowy |  | tak | EF000209 | Rodzaj zastosowanego kabla | dictionary |  | EV007363 | H07RN-F |  | tak | explicit
P007 | EC000191 | Przedłużacz bębnowy |  | tak | EF000018 | Przekrój poprzeczny przewodu | float | mm² | 1.5 | 1.5 |  | tak | explicit
P007 | EC000191 | Przedłużacz bębnowy |  | tak | EF001792 | Liczba żył | float |  | 3 | 3 |  | tak | explicit | from 3G1,5
P007 | EC000191 | Przedłużacz bębnowy |  | tak | EF000411 | Liczba gniazd ze stykiem ochronnym CEE 7/3 (typ F) | float |  | 3 | 3 |  | tak | explicit | Schuko (Schutzkontakt) socket = CEE 7/3 type F
P007 | EC000191 | Przedłużacz bębnowy |  | tak | EF008403 | Rodzaj podłączenia sieciowego | dictionary |  | EV019193 | Wtyczka hybrydowa CEE 7/7 (typ E/F) |  | tak | explicit | plug type E/F = CEE 7/7 hybrid
P007 | EC000191 | Przedłużacz bębnowy |  | tak | EF000536 | Długość kabla | float | m | 25 | 25 |  | tak | explicit
P007 | EC000191 | Przedłużacz bębnowy |  | tak | EF005708 | Ze stojakiem | boolean |  | True | True |  | tak | implied | galvanised carrying frame the drum stands on
P007 | EC000191 | Przedłużacz bębnowy |  | tak | EF005629 | Automatyczne zwijanie kabla | boolean |  | False | False |  | tak | implied | wound by rotary handle
P007 | EC000191 | Przedłużacz bębnowy |  | tak | EF006233 | Z zabezpieczeniem termicznym | boolean |  | True | True |  | tak | explicit
P007 | EC000191 | Przedłużacz bębnowy |  | tak | EF005474 | Stopień ochrony (IP) | dictionary |  | EV006418 | IP44 |  | tak | explicit
P007 | EC000191 | Przedłużacz bębnowy |  | tak | EF000007 | Kolor | dictionary |  | EV000206 | Czarny |  | nie | explicit | only the cable colour (black) is given
P008 | EC000125 | Gniazdo |  | tak | EF000010 | Model | dictionary |  | EV024206 | Gniazdo wtykowe ze stykiem ochronnym CEE 7/3 (typ F) |  | tak | explicit | Schuko side earthing contacts = CEE 7/3 type F; EV005891 is the earthing pin (type E)
P008 | EC000125 | Gniazdo |  | tak | EF017116 | Styk ochronny | dictionary |  | EV019633 | Blaszki uziemiające |  | tak | explicit
P008 | EC000125 | Gniazdo |  | tak | EF000005 | Konfiguracja elementów | dictionary |  | EV006348 | Element podstawowy z kompletną obudową | ["Element podstawowy z plakietką osłonową", "Element podstawowy z centralną plakietką osłonową"] | nie | explicit | complete product with frame; retailer ETIM data of the same Asfora range uses complete housing
P008 | EC000125 | Gniazdo |  | tak | EF000336 | Liczba gniazd | float |  | 2 | 2 |  | tak | explicit
P008 | EC000125 | Gniazdo |  | tak | EF000124 | Typ połączenia | dictionary |  | EV006494 | Wtyk samozaciskowy |  | tak | explicit
P008 | EC000125 | Gniazdo |  | tak | EF000007 | Kolor | dictionary |  | EV000202 | Biały |  | tak | explicit
P008 | EC000125 | Gniazdo |  | tak | EF002169 | Materiał | dictionary |  | EV000139 | Tworzywo sztuczne |  | tak | explicit
P008 | EC000125 | Gniazdo |  | tak | EF001257 | Gatunek materiału | dictionary |  |  |  |  | nie | GUESS | ABS and ASA+PC are thermoplastics, but the dictionary may offer a specific material such as ABS, which would also fit.
P008 | EC000125 | Gniazdo |  | tak | EF006569 | Wykończenie powierzchni | dictionary |  | EV006395 | Błyszczący |  | tak | explicit
P008 | EC000125 | Gniazdo |  | tak | EF000003 | Sposób montażu | dictionary |  | EV000383 | Montaż podtynkowy |  | tak | explicit
P008 | EC000125 | Gniazdo |  | tak | EF002442 | Sposób mocowania | dictionary |  | EV006352 | Montaż pazurkowy |  | tak | explicit
P008 | EC000125 | Gniazdo |  | tak | EF000001 | Prąd znamionowy | float | A | 16 | 16 |  | tak | explicit
P008 | EC000125 | Gniazdo |  | tak | EF000002 | Napięcie znamionowe | float | V | 250 | 250 |  | tak | explicit
P008 | EC000125 | Gniazdo |  | tak | EF006755 | Stopień ochrony (IP) | dictionary |  | EV006405 | IP20 |  | tak | explicit
P008 | EC000125 | Gniazdo |  | tak | EF008808 | Szerokość osprzętu | float | mm | 83 | 83 |  | tak | explicit
P008 | EC000125 | Gniazdo |  | tak | EF008809 | Wysokość osprzętu | float | mm | 123 | 123 |  | tak | explicit
P008 | EC000125 | Gniazdo |  | tak | EF008810 | Głębokość osprzętu | float | mm | 46 | 46 |  | tak | explicit | not the 23 mm protrusion
P008 | EC000125 | Gniazdo |  | tak | EF015518 | Kolor elementu przełączającego | dictionary |  |  |  |  | nie | WRONG | double socket without a switch; the product has no switch operator, so any colour here does not fit the field
P008 | EC000125 | Gniazdo |  | tak | EF006243 | Przezroczysty | boolean |  | False | False |  | tak | implied | white ABS / ASA + PC plastic is opaque
P008 | EC000125 | Gniazdo |  | tak | EF015260 | Kolor metaliczny | boolean |  | False | False |  | tak | implied | glossy white colour, not metallic
P009 | EC001590 | Łącznik instalacyjny |  | tak | EF002960 | Układ połączeń | dictionary |  | EV000648 | Łącznik schodowy |  | tak | explicit
P009 | EC001590 | Łącznik instalacyjny |  | tak | EF000006 | Sposób działania | dictionary |  | EV006531 | Przycisk wahadłowy |  | tak | explicit
P009 | EC001590 | Łącznik instalacyjny |  | tak | EF000005 | Konfiguracja elementów | dictionary |  | EV006348 | Element podstawowy z kompletną obudową | ["Element podstawowy z plakietką osłonową", "Element podstawowy z centralną plakietką osłonową"] | nie | explicit | complete product with frame; retailer ETIM data says complete housing
P009 | EC001590 | Łącznik instalacyjny |  | tak | EF003895 | Przycisk | boolean |  | False | False |  | tak | implied | switch, not a push-button
P009 | EC001590 | Łącznik instalacyjny |  | tak | EF003816 | Liczba dźwigni | float |  | 1 | 1 |  | tak | explicit
P009 | EC001590 | Łącznik instalacyjny |  | tak | EF000003 | Sposób montażu | dictionary |  | EV000383 | Montaż podtynkowy |  | tak | explicit
P009 | EC001590 | Łącznik instalacyjny |  | tak | EF002442 | Sposób mocowania | dictionary |  | EV006353 | Montaż pazurkowy /-śrubowy |  | tak | explicit
P009 | EC001590 | Łącznik instalacyjny |  | tak | EF002169 | Materiał | dictionary |  | EV000139 | Tworzywo sztuczne |  | tak | explicit
P009 | EC001590 | Łącznik instalacyjny |  | tak | EF001257 | Gatunek materiału | dictionary |  | EV000403 | Tworzywo termoplastyczne |  | tak | implied | ABS is a thermoplastic
P009 | EC001590 | Łącznik instalacyjny |  | tak | EF000025 | Bezhalogenowe | boolean |  | True | True |  | tak | explicit
P009 | EC001590 | Łącznik instalacyjny |  | tak | EF006569 | Wykończenie powierzchni | dictionary |  | EV006395 | Błyszczący |  | tak | explicit
P009 | EC001590 | Łącznik instalacyjny |  | tak | EF000007 | Kolor | dictionary |  | EV000202 | Biały |  | tak | explicit
P009 | EC001590 | Łącznik instalacyjny |  | tak | EF015518 | Kolor elementu przełączającego | dictionary |  | EV000202 | Biały |  | tak | implied | the complete device, rocker included, is described as white
P009 | EC001590 | Łącznik instalacyjny |  | tak | EF003882 | Numer RAL (zbliżony) | float |  | 9003 | 9003 |  | nie | explicit | approximate RAL
P009 | EC001590 | Łącznik instalacyjny |  | tak | EF000134 | Podświetlenie | dictionary |  | EV004175 | Nie |  | tak | explicit
P009 | EC001590 | Łącznik instalacyjny |  | tak | EF006755 | Stopień ochrony (IP) | dictionary |  | EV006405 | IP20 |  | tak | explicit
P009 | EC001590 | Łącznik instalacyjny |  | tak | EF000002 | Napięcie znamionowe | float | V | 250 | 250 |  | tak | explicit
P009 | EC001590 | Łącznik instalacyjny |  | tak | EF000227 | Prąd znamionowy | float | A | 10 | 10 |  | tak | explicit
P009 | EC001590 | Łącznik instalacyjny |  | tak | EF003888 | Prąd łączeniowy do świetlówek | float | AX | 10 | 10 |  | tak | explicit | 10 AX
P009 | EC001590 | Łącznik instalacyjny |  | tak | EF000124 | Typ połączenia | dictionary |  | EV006494 | Wtyk samozaciskowy | ["Inne"] | tak | explicit | screwless terminals; retailer ETIM data says other
P009 | EC001590 | Łącznik instalacyjny |  | tak | EF008808 | Szerokość osprzętu | float | mm | 83 | 83 |  | tak | explicit
P009 | EC001590 | Łącznik instalacyjny |  | tak | EF008809 | Wysokość osprzętu | float | mm | 83 | 83 |  | tak | explicit
P009 | EC001590 | Łącznik instalacyjny |  | tak | EF008810 | Głębokość osprzętu | float | mm | 43 | 43 |  | tak | explicit
P009 | EC001590 | Łącznik instalacyjny |  | tak | EF000218 | Głębokość wbudowania | float | mm | 28 | 28 |  | tak | explicit
P009 | EC001590 | Łącznik instalacyjny |  | tak | EF012278 | Min. głębokość puszki montażowej | float | mm | 40 | 40 |  | tak | explicit
P010 | EC000042 | Wyłącznik nadprądowy |  | tak | EF000889 | Charakterystyka wyzwalania | dictionary |  | EV000074 | B |  | tak | explicit
P010 | EC000042 | Wyłącznik nadprądowy |  | tak | EF008618 | Liczba biegunów (całkowita) | float |  | 1 | 1 |  | tak | explicit
P010 | EC000042 | Wyłącznik nadprądowy |  | tak | EF005548 | Liczba biegunów chronionych | float |  | 1 | 1 |  | tak | explicit
P010 | EC000042 | Wyłącznik nadprądowy |  | tak | EF000227 | Prąd znamionowy | float | A | 16 | 16 |  | tak | explicit
P010 | EC000042 | Wyłącznik nadprądowy |  | tak | EF000228 | Napięcie znamionowe | float | V | 230 | 230 |  | tak | explicit
P010 | EC000042 | Wyłącznik nadprądowy |  | tak | EF001366 | Napięcie znamionowe izolacji Ui | float | V | 440 | 440 |  | tak | explicit
P010 | EC000042 | Wyłącznik nadprądowy |  | tak | EF009556 | Znamionowa zwarciowa zdolność łączeniowa Icn zgodnie z EN 60898 przy 230 V | float | kA | 6 | 6 |  | tak | explicit | 6 kA per IEC/EN 60898-1, 230 V device
P010 | EC000042 | Wyłącznik nadprądowy |  | tak | EF000187 | Rodzaj napięcia | dictionary |  | EV000460 | AC |  | tak | explicit
P010 | EC000042 | Wyłącznik nadprądowy |  | tak | EF002568 | Klasa ograniczenia energii | float |  | 3 | 3 |  | tak | explicit
P010 | EC000042 | Wyłącznik nadprądowy |  | tak | EF007337 | Przekrój przyłączanego przewodu jednodrutowego | range | mm² | {"min": 1, "max": 25} | {"min": 1, "max": 25} |  | tak | explicit
P010 | EC000042 | Wyłącznik nadprądowy |  | tak | EF007515 | Temperatura otoczenia w warunkach pracy | range | °C | {"min": -25, "max": 55} | {"min": -25, "max": 55} |  | tak | explicit
P010 | EC000042 | Wyłącznik nadprądowy |  | tak | EF005997 | Jednocześnie rozłączany biegun N | boolean |  | False | False |  | tak | implied | single-pole 1P device (total poles 1), not 1P+N, so no switched neutral
P011 | EC000003 | Wyłącznik różnicowoprądowy |  | tak | EF001391 | Liczba biegunów | float |  | 4 | 4 |  | tak | explicit
P011 | EC000003 | Wyłącznik różnicowoprądowy |  | tak | EF000228 | Napięcie znamionowe | float | V | 400 | 400 | [230] | nie | explicit | description gives 230/400 V; 400 V is the rated voltage of a 4-pole device, 230 V the phase voltage
P011 | EC000003 | Wyłącznik różnicowoprądowy |  | tak | EF000227 | Prąd znamionowy | float | A | 40 | 40 |  | tak | explicit
P011 | EC000003 | Wyłącznik różnicowoprądowy |  | tak | EF002358 | Znamionowy prąd różnicowy | float | A | 0.03 | 0.03 |  | tak | explicit | 30 mA in description
P011 | EC000003 | Wyłącznik różnicowoprądowy |  | tak | EF000003 | Sposób montażu | dictionary |  | EV000242 | Szyna DIN |  | tak | explicit
P011 | EC000003 | Wyłącznik różnicowoprądowy |  | tak | EF002560 | Czułość | dictionary |  | EV000896 | A |  | tak | explicit
P011 | EC000003 | Wyłącznik różnicowoprądowy |  | tak | EF002561 | Ochrona selektywna | boolean |  | False | False |  | tak | explicit
P011 | EC000003 | Wyłącznik różnicowoprądowy |  | tak | EF003604 | Wyzwalanie krótkozwłoczne | boolean |  | False | False |  | tak | explicit
P011 | EC000003 | Wyłącznik różnicowoprądowy |  | tak | EF002564 | Odporność na udar prądowy | float | kA | 0.25 | 0.25 |  | tak | explicit | 250 A (8/20) in description
P011 | EC000003 | Wyłącznik różnicowoprądowy |  | tak | EF000187 | Rodzaj napięcia | dictionary |  | EV000460 | AC |  | tak | explicit
P011 | EC000003 | Wyłącznik różnicowoprądowy |  | tak | EF005455 | Częstotliwość | dictionary |  | EV008015 | 50/60 Hz |  | tak | explicit
P011 | EC000003 | Wyłącznik różnicowoprądowy |  | tak | EF008148 | Możliwość dodatkowego wyposażenia | boolean |  | True | True |  | tak | explicit
P011 | EC000003 | Wyłącznik różnicowoprądowy |  | tak | EF005474 | Stopień ochrony (IP) | dictionary |  | EV006405 | IP20 |  | tak | explicit
P011 | EC000003 | Wyłącznik różnicowoprądowy |  | tak | EF002950 | Szerokość wyrażona liczbą modułów | float |  | 4 | 4 |  | tak | explicit
P011 | EC000003 | Wyłącznik różnicowoprądowy |  | tak | EF000218 | Głębokość wbudowania | float | mm | 69 | 69 |  | tak | implied | device depth 69 mm equals built-in depth of a DIN rail device
P011 | EC000003 | Wyłącznik różnicowoprądowy |  | tak | EF007337 | Przekrój przyłączanego przewodu jednodrutowego | range | mm² | {"min": null, "max": 25} | {"min": null, "max": 25} |  | tak | explicit | only maximum given (rigid conductor max 25 mm²); busbar 10 mm² is a decoy
P011 | EC000003 | Wyłącznik różnicowoprądowy |  | tak | EF007343 | Przekrój przyłączanego przewodu wielożyłowego | range | mm² | {"min": null, "max": 25} | {"min": null, "max": 25} |  | tak | explicit | only maximum given (flexible conductor max 25 mm²)
P011 | EC000003 | Wyłącznik różnicowoprądowy |  | tak | EF008808 | Szerokość osprzętu | float | mm | 70 | 70 |  | tak | explicit
P011 | EC000003 | Wyłącznik różnicowoprądowy |  | tak | EF008809 | Wysokość osprzętu | float | mm | 85 | 85 |  | tak | explicit | 8.5 cm in description
P011 | EC000003 | Wyłącznik różnicowoprądowy |  | tak | EF008810 | Głębokość osprzętu | float | mm | 69 | 69 |  | tak | explicit
P012 | EC003248 | Kabel zasilający < 1 kV, do instalacji stałych |  | tak | EF001703 | Kolor izolacji | dictionary |  | EV006439 | Kilka |  | tak | implied | three core colours listed (green-yellow, blue, brown); the dictionary value Several covers a multi-colour core set
P012 | EC003248 | Kabel zasilający < 1 kV, do instalacji stałych |  | tak | EF001622 | Materiał żyły | dictionary |  | EV000138 | Miedź |  | tak | explicit
P012 | EC003248 | Kabel zasilający < 1 kV, do instalacji stałych |  | tak | EF000060 | Znamionowy przekrój żyły | float | mm² | 2.5 | 2.5 |  | tak | explicit
P012 | EC003248 | Kabel zasilający < 1 kV, do instalacji stałych |  | tak | EF001632 | Klasa żyły | dictionary |  | EV004199 | Klasa 1 = jednodrutowa |  | tak | explicit
P012 | EC003248 | Kabel zasilający < 1 kV, do instalacji stałych |  | tak | EF013551 | Rezystancja żyły przy 20 ° C | float | Ω/km | 7.41 | 7.41 |  | tak | explicit
P012 | EC003248 | Kabel zasilający < 1 kV, do instalacji stałych |  | tak | EF001792 | Liczba żył | float |  | 3 | 3 |  | tak | explicit
P012 | EC003248 | Kabel zasilający < 1 kV, do instalacji stałych |  | tak | EF000061 | Materiał izolacji żyły | dictionary |  | EV000163 | Polichlorek winylu (PVC) |  | tak | explicit
P012 | EC003248 | Kabel zasilający < 1 kV, do instalacji stałych |  | tak | EF000067 | Identyfikacja żył | dictionary |  | EV000207 | Kolor |  | tak | explicit
P012 | EC003248 | Kabel zasilający < 1 kV, do instalacji stałych |  | tak | EF007468 | Z przewodem ochronnym | boolean |  | True | True |  | tak | explicit | green-yellow protective core
P012 | EC003248 | Kabel zasilający < 1 kV, do instalacji stałych |  | tak | EF003803 | Maksymalna dopuszczalna temperatura żyły | float | °C | 70 | 70 |  | tak | explicit | 160 °C is the short-circuit temperature
P012 | EC003248 | Kabel zasilający < 1 kV, do instalacji stałych |  | tak | EF001625 | Materiał powłoki zewnętrznej | dictionary |  | EV000163 | Polichlorek winylu (PVC) |  | tak | explicit
P012 | EC003248 | Kabel zasilający < 1 kV, do instalacji stałych |  | tak | EF001618 | Kolor powłoki/izolacji | dictionary |  | EV000202 | Biały |  | tak | explicit
P012 | EC003248 | Kabel zasilający < 1 kV, do instalacji stałych |  | tak | EF013532 | Geometria kabla | dictionary |  | EV000880 | Płaski |  | tak | explicit
P012 | EC003248 | Kabel zasilający < 1 kV, do instalacji stałych |  | tak | EF016492 | Ognioodporność zgodnie z IEC 60332-1-2 | boolean |  | True | True |  | tak | explicit
P012 | EC003248 | Kabel zasilający < 1 kV, do instalacji stałych |  | tak | EF011577 | Klasa reakcji na ogień wg EN 13501-6 | dictionary |  | EV013521 | Eca |  | tak | explicit
P012 | EC003248 | Kabel zasilający < 1 kV, do instalacji stałych |  | tak | EF003796 | Szerokość przewodu około | float | mm | 11.1 | 11.1 |  | tak | explicit
P012 | EC003248 | Kabel zasilający < 1 kV, do instalacji stałych |  | tak | EF003797 | Wysokość przewodu około | float | mm | 5.0 | 5.0 |  | tak | explicit
P012 | EC003248 | Kabel zasilający < 1 kV, do instalacji stałych |  | tak | EF001685 | Dopuszczalna temperatura otoczenia kabla podczas montażu | range | °C | {"min": -5, "max": null} | {"min": -5, "max": null} |  | tak | explicit
P012 | EC003248 | Kabel zasilający < 1 kV, do instalacji stałych |  | tak | EF001686 | Dopuszczalna temperatura otoczenia kabla po montażu (bez wibracji) | range | °C | {"min": -40, "max": null} | {"min": -40, "max": null} | [{"min": -40, "max": 70}] | tak | explicit | only minimum ambient temperature given; 70 °C is conductor temperature
P012 | EC003248 | Kabel zasilający < 1 kV, do instalacji stałych |  | tak | EF001790 | Napięcie znamionowe U0 | float | V | 450 | 450 |  | tak | explicit
P012 | EC003248 | Kabel zasilający < 1 kV, do instalacji stałych |  | tak | EF001615 | Napięcie znamionowe U | float | V | 750 | 750 |  | tak | explicit
P012 | EC003248 | Kabel zasilający < 1 kV, do instalacji stałych |  | tak | EF001620 | Kształt żyły | dictionary |  | EV000167 | Okrągły |  | tak | explicit
P012 | EC003248 | Kabel zasilający < 1 kV, do instalacji stałych |  | tak | EF013771 | Nadaje się jako przewód instalacyjny | boolean |  | True | True |  | tak | explicit
P012 | EC003248 | Kabel zasilający < 1 kV, do instalacji stałych |  | tak | EF000167 | Ciężar | float | kg/km | 129 | 129 |  | tak | explicit
P012 | EC003248 | Kabel zasilający < 1 kV, do instalacji stałych |  | tak | EF017357 | Liczba drutów w jednym przewodzie | float |  | 1 | 1 |  | tak | implied | solid class 1 conductor = one wire per conductor
P013 | EC001763 | Czujka pożarowa |  | tak | EF004139 | Sposób/zasada działania | dictionary |  | EV000428 | Optyczny |  | tak | explicit
P013 | EC001763 | Czujka pożarowa |  | tak | EF006174 | Czujka dymu | boolean |  | True | True |  | tak | explicit | smoke alarm with optical smoke detection
P013 | EC001763 | Czujka pożarowa |  | tak | EF005156 | Sygnał optyczny | boolean |  | True | True |  | tak | explicit
P013 | EC001763 | Czujka pożarowa |  | tak | EF004353 | Sygnał dźwiękowy | boolean |  | True | True |  | tak | explicit
P013 | EC001763 | Czujka pożarowa |  | tak | EF018537 | Min. poziom hałasu (w odległości 3 m) | float | dB(A) | 85 | 85 |  | tak | explicit
P013 | EC001763 | Czujka pożarowa |  | tak | EF008782 | Rodzaj przycisku | dictionary |  | EV005418 | Kombinowany |  | tak | explicit
P013 | EC001763 | Czujka pożarowa |  | tak | EF000003 | Sposób montażu | dictionary |  | EV000945 | Montaż powierzchniowy |  | tak | implied | ceiling mounting with screws = surface mounting
P013 | EC001763 | Czujka pożarowa |  | tak | EF005303 | Urządzenie autonomiczne | boolean |  | True | True |  | tak | explicit
P013 | EC001763 | Czujka pożarowa |  | tak | EF008104 | Praca w sieci przez łącze kablowe | boolean |  | False | False |  | tak | explicit
P013 | EC001763 | Czujka pożarowa |  | tak | EF008103 | Praca w sieci przez łącze radiowe (standardowo | boolean |  | False | False |  | tak | explicit
P013 | EC001763 | Czujka pożarowa |  | tak | EF008783 | Możliwość łączenia w sieć bezprzewodową (opcjonalnie) | boolean |  | False | False |  | tak | explicit
P013 | EC001763 | Czujka pożarowa |  | tak | EF008776 | Zasilanie podstawowe | dictionary |  | EV009162 | Bateria/akumulator |  | tak | explicit
P013 | EC001763 | Czujka pożarowa |  | tak | EF002991 | Rodzaj napięcia zasilającego | dictionary |  | EV000461 | DC |  | tak | implied | battery supply
P013 | EC001763 | Czujka pożarowa |  | tak | EF007534 | Napięcie zasilające dla DC | range | V | {"min": 3, "max": 3} | {"min": 3, "max": 3} |  | nie | explicit | 3 V battery voltage
P013 | EC001763 | Czujka pożarowa |  | tak | EF008779 | Zawiera baterię | dictionary |  | EV003088 | Lit |  | tak | explicit
P013 | EC001763 | Czujka pożarowa |  | tak | EF000007 | Kolor | dictionary |  | EV000202 | Biały |  | tak | explicit
P013 | EC001763 | Czujka pożarowa |  | tak | EF005474 | Stopień ochrony (IP) | dictionary |  | EV006405 | IP20 |  | tak | explicit
P013 | EC001763 | Czujka pożarowa |  | tak | EF009655 | Q-label | boolean |  | True | True |  | tak | explicit
P013 | EC001763 | Czujka pożarowa |  | tak | EF001456 | Wysokość/głębokość | float | mm | 45 | 45 |  | tak | explicit
P013 | EC001763 | Czujka pożarowa |  | tak | EF000551 | Średnica | float | mm | 115 | 115 |  | tak | explicit
P013 | EC001763 | Czujka pożarowa |  | tak | EFDE0033 | Aprobata VdS | boolean |  | True | True |  | tak | explicit
P013 | EC001763 | Czujka pożarowa |  | tak | EF005294 | Rodzaj napięcia zasilania | dictionary |  | EV000461 | DC |  | tak | implied | 3 V lithium battery = DC; mirrors EF002991
P013 | EC001763 | Czujka pożarowa |  | tak | EF008208 | Napięcie pracy dla DC | range | V | {"min": 3, "max": 3} | {"min": 3, "max": 3} |  | tak | implied | 3 V battery voltage; mirrors EF007534
P014 | EC001097 | Układ załączający do systemów magistralnych |  | nie | EF001500 | System magistralny Funkbus (radiowy) | boolean |  | True | True |  | nie | explicit | Wi-Fi is a radio system; whether it counts as a bus system is debatable
P014 | EC001097 | Układ załączający do systemów magistralnych |  | nie | EF009466 | Komunikacja bezprzewodowa dwukierunkowa | boolean |  | True | True |  | tak | implied | app control plus energy readings back = bidirectional
P014 | EC001097 | Układ załączający do systemów magistralnych |  | nie | EF000003 | Sposób montażu | dictionary |  | EV000381 | Gniazdo |  | tak | implied | plug-in device placed in a socket
P014 | EC001097 | Układ załączający do systemów magistralnych |  | nie | EF003914 | Dla sterowania lokalnego/ręcznego | boolean |  | True | True |  | tak | explicit | power button on device
P014 | EC001097 | Układ załączający do systemów magistralnych |  | nie | EF005950 | Ze wskaźnikiem LED | boolean |  | True | True |  | tak | explicit
P014 | EC001097 | Układ załączający do systemów magistralnych |  | nie | EF001503 | Maksymalna moc łączeniowa | float | W | 3680 | 3680 |  | tak | explicit
P014 | EC001097 | Układ załączający do systemów magistralnych |  | nie | EF003648 | Maksymalny prąd łączeniowy | float | A | 16 | 16 |  | tak | explicit
P014 | EC001097 | Układ załączający do systemów magistralnych |  | nie | EF000227 | Prąd znamionowy | float | A | 16 | 16 |  | nie | explicit
P014 | EC001097 | Układ załączający do systemów magistralnych |  | nie | EF001435 | Znamionowe napięcie pracy | range | V | {"min": 220, "max": 240} | {"min": 220, "max": 240} |  | tak | explicit
P014 | EC001097 | Układ załączający do systemów magistralnych |  | nie | EF000346 | Pobór mocy | float | W | 1.64 | 1.64 | [0.64] | nie | explicit | own consumption relay on / standby
P015 | EC001371 | Wiertarko-wkrętarka (akumulatorowa) |  | tak | EF000002 | Napięcie znamionowe | float | V | 18 | 18 |  | tak | explicit
P015 | EC001371 | Wiertarko-wkrętarka (akumulatorowa) |  | tak | EF001985 | Pojemność akumulatora | float | Ah | 3.0 | 3.0 |  | tak | explicit
P015 | EC001371 | Wiertarko-wkrętarka (akumulatorowa) |  | tak | EF025920 | Liczba akumulatorów w zestawie | float |  | 2 | 2 |  | tak | explicit
P015 | EC001371 | Wiertarko-wkrętarka (akumulatorowa) |  | tak | EF026203 | Z ładowarką | boolean |  | True | True |  | tak | explicit
P015 | EC001371 | Wiertarko-wkrętarka (akumulatorowa) |  | tak | EF004351 | Rodzaj/technologia akumulatora | dictionary |  | EV007507 | Litowo-jonowy |  | tak | explicit
P015 | EC001371 | Wiertarko-wkrętarka (akumulatorowa) |  | tak | EF011125 | Prędkość obrotowa bez obciążenia - bieg 1 | range | 1/min | {"min": 0, "max": 500} | {"min": 0, "max": 500} |  | tak | explicit
P015 | EC001371 | Wiertarko-wkrętarka (akumulatorowa) |  | tak | EF011126 | Prędkość obrotowa bez obciążenia - bieg 2 | range | 1/min | {"min": 0, "max": 1900} | {"min": 0, "max": 1900} |  | tak | explicit
P015 | EC001371 | Wiertarko-wkrętarka (akumulatorowa) |  | tak | EF002842 | Maksymalny moment obrotowy | float | Nm | 50 | 50 |  | tak | explicit
P015 | EC001371 | Wiertarko-wkrętarka (akumulatorowa) |  | tak | EF002832 | Zakres mocowania wiertła w uchwycie wiertarskim | range | mm | {"min": 1.5, "max": 13} | {"min": 1.5, "max": 13} |  | tak | explicit
P016 | EC001404 | Szlifierka kątowa (elektryczna) |  | tak | EF001950 | Moc znamionowa | float | W | 720 | 720 |  | tak | explicit | 960 W is max output
P016 | EC001404 | Szlifierka kątowa (elektryczna) |  | tak | EF000213 | Napięcie | float | V | 230 | 230 |  | tak | explicit
P016 | EC001404 | Szlifierka kątowa (elektryczna) |  | tak | EF003636 | Długość kabla przyłączeniowego | float | m | 2.5 | 2.5 |  | tak | explicit
P016 | EC001404 | Szlifierka kątowa (elektryczna) |  | tak | EF002843 | Mocowanie narzędzia | dictionary |  | EV007517 | M14 |  | tak | explicit
P016 | EC001404 | Szlifierka kątowa (elektryczna) |  | tak | EF008590 | Prędkość obrotowa bez obciążenia | range | 1/min | {"min": 11000, "max": 11000} | {"min": 11000, "max": 11000} | [{"min": 0, "max": 11000}] | tak | explicit
P016 | EC001404 | Szlifierka kątowa (elektryczna) |  | tak | EF004983 | Maksymalna średnica tarczy | float | mm | 125 | 125 |  | tak | explicit
P016 | EC001404 | Szlifierka kątowa (elektryczna) |  | tak | EF017866 | Wartość emisji drgań ah (zgrubne szlifowanie powierzchni) | float | m/s² | 8.5 | 8.5 |  | tak | explicit
P016 | EC001404 | Szlifierka kątowa (elektryczna) |  | tak | EF017867 | Niepewność drgań K (zgrubne szlifowanie powierzchni) | float | m/s² | 1.5 | 1.5 |  | tak | explicit
P016 | EC001404 | Szlifierka kątowa (elektryczna) |  | tak | EF017868 | Wartość emisji drgań ah (szlifowanie arkuszem ściernym) | float | m/s² | 2.5 | 2.5 |  | nie | explicit | description: disc sanding <= 2.5 m/s²
P016 | EC001404 | Szlifierka kątowa (elektryczna) |  | tak | EF017869 | Niepewność drgań K (szlifowanie arkuszem ściernym) | float | m/s² | 1.5 | 1.5 |  | nie | explicit
P016 | EC001404 | Szlifierka kątowa (elektryczna) |  | tak | EF017718 | Poziom ciśnienia akustycznego | float | dB(A) | 88 | 88 |  | tak | explicit
P016 | EC001404 | Szlifierka kątowa (elektryczna) |  | tak | EF017719 | Poziom mocy akustycznej | float | dB(A) | 96 | 96 |  | tak | explicit
P016 | EC001404 | Szlifierka kątowa (elektryczna) |  | tak | EF017720 | Błąd pomiaru ciśnienia akustycznego K | float | dB | 3 | 3 |  | tak | explicit
P016 | EC001404 | Szlifierka kątowa (elektryczna) |  | tak | EF001438 | Długość | float | mm | 266 | 266 |  | tak | explicit
P016 | EC001404 | Szlifierka kątowa (elektryczna) |  | tak | EF000008 | Szerokość | float | mm | 140 | 140 |  | tak | explicit
P016 | EC001404 | Szlifierka kątowa (elektryczna) |  | tak | EF000040 | Wysokość | float | mm | 108 | 108 |  | tak | explicit
P016 | EC001404 | Szlifierka kątowa (elektryczna) |  | tak | EF001951 | Waga urządzenia | float | kg | 1.8 | 1.8 |  | tak | explicit
P017 | EC001399 | Wyrzynarka (elektryczna) |  | tak | EF001950 | Moc znamionowa | float | W | 720 | 720 |  | tak | explicit | 700 W is max output
P017 | EC001399 | Wyrzynarka (elektryczna) |  | tak | EF000213 | Napięcie | float | V | 230 | 230 |  | tak | explicit
P017 | EC001399 | Wyrzynarka (elektryczna) |  | tak | EF000174 | Skok | float | mm | 26 | 26 |  | tak | explicit
P017 | EC001399 | Wyrzynarka (elektryczna) |  | tak | EF004890 | Częstotliwość skoków | range | 1/min | {"min": 800, "max": 2800} | {"min": 800, "max": 2800} |  | tak | explicit
P017 | EC001399 | Wyrzynarka (elektryczna) |  | tak | EF002882 | Głębokość cięcia w drewnie | float | mm | 135 | 135 |  | tak | explicit
P017 | EC001399 | Wyrzynarka (elektryczna) |  | tak | EF004976 | Maksymalna grubość materiału, stal 400 N/mm² | float | mm | 10 | 10 |  | nie | explicit | steel grade not given; 400 N/mm² is the usual mild-steel reference
P017 | EC001399 | Wyrzynarka (elektryczna) |  | tak | EF004974 | Maksymalna grubość materiału, aluminium 250 N/mm² | float | mm | 20 | 20 |  | tak | explicit
P017 | EC001399 | Wyrzynarka (elektryczna) |  | tak | EF005267 | Zakres kątowy obrotu | range | ° | {"min": 0, "max": 45} | {"min": 0, "max": 45} | [{"min": -45, "max": 45}] | tak | explicit | 0-45° to both sides
P017 | EC001399 | Wyrzynarka (elektryczna) |  | tak | EF017813 | Wartość emisji drgań ah (piłowanie drewna) | float | m/s² | 7.5 | 7.5 |  | tak | explicit | board cutting
P017 | EC001399 | Wyrzynarka (elektryczna) |  | tak | EF017815 | Niepewność drgań K (piłowanie drewna) | float | m/s² | 1.5 | 1.5 |  | tak | explicit
P017 | EC001399 | Wyrzynarka (elektryczna) |  | tak | EF017862 | Wartość emisji drgań ah (piłowanie blachy) | float | m/s² | 4.5 | 4.5 |  | tak | explicit
P017 | EC001399 | Wyrzynarka (elektryczna) |  | tak | EF017863 | Niepewność drgań K (piłowanie blachy) | float | m/s² | 1.5 | 1.5 |  | tak | explicit
P017 | EC001399 | Wyrzynarka (elektryczna) |  | tak | EF017718 | Poziom ciśnienia akustycznego | float | dB(A) | 87 | 87 |  | tak | explicit
P017 | EC001399 | Wyrzynarka (elektryczna) |  | tak | EF017719 | Poziom mocy akustycznej | float | dB(A) | 95 | 95 |  | tak | explicit
P017 | EC001399 | Wyrzynarka (elektryczna) |  | tak | EF017720 | Błąd pomiaru ciśnienia akustycznego K | float | dB | 3 | 3 |  | tak | explicit
P017 | EC001399 | Wyrzynarka (elektryczna) |  | tak | EF001438 | Długość | float | mm | 236 | 236 |  | tak | explicit
P017 | EC001399 | Wyrzynarka (elektryczna) |  | tak | EF000008 | Szerokość | float | mm | 73 | 73 |  | tak | explicit
P017 | EC001399 | Wyrzynarka (elektryczna) |  | tak | EF000040 | Wysokość | float | mm | 207 | 207 |  | tak | explicit
P017 | EC001399 | Wyrzynarka (elektryczna) |  | tak | EF001951 | Waga urządzenia | float | kg | 2.5 | 2.5 |  | tak | explicit
P018 | EC001368 | Młot udarowo-obrotowy (elektryczny) |  | tak | EF001950 | Moc znamionowa | float | W | 800 | 800 |  | tak | explicit | 550 W is max output
P018 | EC001368 | Młot udarowo-obrotowy (elektryczny) |  | tak | EF000213 | Napięcie | float | V | 230 | 230 |  | tak | explicit
P018 | EC001368 | Młot udarowo-obrotowy (elektryczny) |  | tak | EF008590 | Prędkość obrotowa bez obciążenia | range | 1/min | {"min": 0, "max": 1200} | {"min": 0, "max": 1200} |  | tak | explicit
P018 | EC001368 | Młot udarowo-obrotowy (elektryczny) |  | tak | EF002831 | Maksymalna energia udaru | float | J | 2.4 | 2.4 |  | tak | explicit
P018 | EC001368 | Młot udarowo-obrotowy (elektryczny) |  | tak | EF004984 | Maksymalna częstotliwość udarów | float | 1/min | 4600 | 4600 |  | tak | explicit
P018 | EC001368 | Młot udarowo-obrotowy (elektryczny) |  | tak | EF002843 | Mocowanie narzędzia | dictionary |  | EV005658 | Uchwyt SDS plus |  | tak | explicit
P018 | EC001368 | Młot udarowo-obrotowy (elektryczny) |  | tak | EF002829 | Średnica wiercenia w betonie wiertłem koronowym | float | mm | 68 | 68 |  | tak | explicit
P018 | EC001368 | Młot udarowo-obrotowy (elektryczny) |  | tak | EF004553 | Średnica wiercenia w betonie wiertłem do młota | float | mm | 26 | 26 |  | tak | explicit | 4-18 mm is the optimal range
P018 | EC001368 | Młot udarowo-obrotowy (elektryczny) |  | tak | EF002887 | Średnica wiercenia w stali | float | mm | 13 | 13 |  | tak | explicit
P018 | EC001368 | Młot udarowo-obrotowy (elektryczny) |  | tak | EF004549 | Średnica wiercenia w miękkim drewnie | float | mm | 32 | 32 |  | tak | explicit
P018 | EC001368 | Młot udarowo-obrotowy (elektryczny) |  | tak | EF001438 | Długość | float | mm | 361 | 361 |  | tak | explicit
P018 | EC001368 | Młot udarowo-obrotowy (elektryczny) |  | tak | EF000008 | Szerokość | float | mm | 77 | 77 |  | tak | explicit
P018 | EC001368 | Młot udarowo-obrotowy (elektryczny) |  | tak | EF000040 | Wysokość | float | mm | 209 | 209 |  | tak | explicit
P018 | EC001368 | Młot udarowo-obrotowy (elektryczny) |  | tak | EF001951 | Waga urządzenia | float | kg | 2.8 | 2.8 |  | tak | explicit
P019 | EC000641 | Poziomica laserowa |  | tak | EF011881 | Klasa lasera | dictionary |  | EV006627 | Klasa 2 |  | tak | explicit
P019 | EC000641 | Poziomica laserowa |  | tak | EF019151 | Kolor lasera | dictionary |  | EV000235 | Zielony |  | tak | explicit
P019 | EC000641 | Poziomica laserowa |  | tak | EF019156 | Dokładność poziomowania | dictionary |  | EV025191 | +/- 0,3 mm/m |  | tak | explicit
P019 | EC000641 | Poziomica laserowa |  | tak | EF014226 | Rozpiętość robocza | range | m | {"min": null, "max": 15} | {"min": null, "max": 15} | [{"min": 0, "max": 15}] | tak | explicit
P019 | EC000641 | Poziomica laserowa |  | tak | EF005474 | Stopień ochrony (IP) | dictionary |  | EV006618 | IP64 |  | tak | explicit
P019 | EC000641 | Poziomica laserowa |  | tak | EF000167 | Ciężar | float | kg | 0.57 | 0.57 |  | tak | explicit
P019 | EC000641 | Poziomica laserowa |  | tak | EF006328 | Z uchwytem do statywu | boolean |  | True | True |  | tak | implied | 1/4 inch tripod thread
P019 | EC000641 | Poziomica laserowa |  | tak | EF001081 | Obrotowa wiązka lasera | boolean |  | False | False |  | tak | implied | static cross lines, not a rotating laser
P020 | EC000069 | Multimetr |  | tak | EF000350 | Wskaźnik | dictionary |  | EV005572 | Cyfrowy |  | tak | explicit
P020 | EC000069 | Multimetr |  | tak | EF012740 | Z podświetleniem wyświetlacza | boolean |  | True | True |  | tak | explicit
P020 | EC000069 | Multimetr |  | tak | EF004989 | Maksymalny zakres pomiarowy napięcia, AC | float | V | 600 | 600 |  | tak | explicit
P020 | EC000069 | Multimetr |  | tak | EF004990 | Maksymalny zakres pomiarowy napięcia DC | float | V | 600 | 600 |  | tak | explicit
P020 | EC000069 | Multimetr |  | tak | EF017749 | Maks. zakres pomiaru napięcia AC/DC | float | V | 600 | 600 |  | nie | explicit | combined AC/DC field; AC and DC fields are the primary target
P020 | EC000069 | Multimetr |  | tak | EF004991 | Maksymalny zakres pomiarowy prądu AC | float | A | 10 | 10 |  | tak | explicit
P020 | EC000069 | Multimetr |  | tak | EF004992 | Maksymalny zakres pomiarowy prądu DC | float | A | 10 | 10 |  | tak | explicit
P020 | EC000069 | Multimetr |  | tak | EF017751 | Maksymalny zakres pomiaru prądu AC/DC | float | A | 10 | 10 |  | nie | explicit | combined AC/DC field; AC and DC fields are the primary target
P020 | EC000069 | Multimetr |  | tak | EF004997 | Maksymalny zakres pomiarowy rezystancji | float | MΩ | 40 | 40 |  | tak | explicit
P020 | EC000069 | Multimetr |  | tak | EF000597 | Pomiar pojemności | boolean |  | True | True |  | tak | explicit
P020 | EC000069 | Multimetr |  | tak | EF009177 | Maksymalna pojemność mierzona | float | µF | 9999 | 9999 |  | tak | explicit
P020 | EC000069 | Multimetr |  | tak | EF000599 | Pomiar częstotliwości | boolean |  | True | True |  | tak | explicit
P020 | EC000069 | Multimetr |  | tak | EF009179 | Maksymalna częstotliwość mierzona | float | kHz | 50 | 50 |  | tak | explicit
P020 | EC000069 | Multimetr |  | tak | EF004615 | Test ciągłości obwodu / test diody | boolean |  | True | True |  | tak | explicit
P020 | EC000069 | Multimetr |  | tak | EF000588 | Test ciągłości | boolean |  | True | True |  | tak | explicit
P020 | EC000069 | Multimetr |  | tak | EF000420 | Pomiar True RMS | boolean |  | True | True |  | tak | explicit
P020 | EC000069 | Multimetr |  | tak | EF001006 | Rodzaj pomiaru | dictionary |  | EV019480 | Rzeczywista wartość skuteczna (true RMS) |  | tak | explicit
P020 | EC000069 | Multimetr |  | tak | EF005002 | Pamięć wartości maksymalnej | boolean |  | True | True |  | nie | explicit | Min/Max/Average recording
P020 | EC000069 | Multimetr |  | tak | EF005029 | Pamięć wartości minimalnej | boolean |  | True | True |  | nie | explicit | Min/Max/Average recording
P020 | EC000069 | Multimetr |  | tak | EF005014 | Kategoria bezpieczeństwa | dictionary |  | EV007169 | CAT III |  | tak | explicit
P020 | EC000069 | Multimetr |  | tak | EF009864 | Maks. napięcie w zakresie kategorii bezpieczeństwa pomiaru | float | V | 600 | 600 |  | tak | explicit
P020 | EC000069 | Multimetr |  | tak | EF000145 | Zasilanie | dictionary |  | EV000389 | Bateria (akumulator) |  | tak | explicit
P021 | EC011815 | Zestaw wkrętaków |  | tak | EF006373 | Liczba wkrętaków krzyżakowych Phillips PH | float |  | 2 | 2 |  | tak | explicit
P021 | EC011815 | Zestaw wkrętaków |  | tak | EF006374 | Liczba wkrętaków krzyżakowych Pozidriv PZ | float |  | 0 | 0 |  | tak | implied | full contents listed, no Pozidriv
P021 | EC011815 | Zestaw wkrętaków |  | tak | EF006379 | Liczba wkrętaków płaskich | float |  | 4 | 4 |  | tak | explicit
P021 | EC011815 | Zestaw wkrętaków |  | tak | EF006385 | Liczba wkrętaków Torx | float |  | 0 | 0 |  | tak | implied | full contents listed, no Torx
P021 | EC011815 | Zestaw wkrętaków |  | tak | EF006386 | Całkowita liczba narzędzi | float |  | 6 | 6 |  | tak | explicit | 6 screwdrivers; the rack is not a tool
P021 | EC011815 | Zestaw wkrętaków |  | tak | EF006500 | Materiał uchwytu | dictionary |  | EV000139 | Tworzywo sztuczne |  | tak | explicit
P021 | EC011815 | Zestaw wkrętaków |  | tak | EF007841 | Wykonanie części chwytnej | dictionary |  | EV008915 | Dwa komponenty | ["Inne"] | nie | explicit | multi-component handle with hard and soft zones; 2-component is the closest value, Other also acceptable
P021 | EC011815 | Zestaw wkrętaków |  | tak | EF000019 | Z izolacją | boolean |  | True | True |  | tak | explicit
P021 | EC011815 | Zestaw wkrętaków |  | tak | EF001463 | Izolacja do 1000 V | boolean |  | True | True |  | tak | explicit
P021 | EC011815 | Zestaw wkrętaków |  | tak | EF000160 | Opakowanie | dictionary |  | EV001587 | Karton | ["Inne"] | nie | explicit | set and rack in a display carton; Other acceptable if the rack is read as packaging
P022 | EC000836 | Kombinerki |  | tak | EF001438 | Długość | float | mm | 180 | 180 |  | tak | explicit
P022 | EC000836 | Kombinerki |  | tak | EF000019 | Z izolacją | boolean |  | False | False |  | tak | explicit
P022 | EC000836 | Kombinerki |  | tak | EF001463 | Izolacja do 1000 V | boolean |  | False | False |  | tak | implied
P022 | EC000836 | Kombinerki |  | tak | EF002169 | Materiał | dictionary |  | EV000179 | Stal |  | tak | explicit
P022 | EC000836 | Kombinerki |  | tak | EF000139 | Zabezpieczenie powierzchni | dictionary |  | EV000189 | Chromowanie | ["Hartowanie w oleju"] | tak | explicit | chrome-plated; oil hardening also listed in this dictionary
P022 | EC000836 | Kombinerki |  | tak | EF016140 | Kute | boolean |  | True | True |  | tak | explicit
P022 | EC000836 | Kombinerki |  | tak | EF013792 | Osłona części chwytnej | dictionary |  |  |  |  | nie | GUESS | Three-component comfort handles are typically plastic, but the material is not stated.
P022 | EC000836 | Kombinerki |  | tak | EF007841 | Wykonanie części chwytnej | dictionary |  | EV000154 | Inne | ["Dwa komponenty"] | nie | explicit | three-component handle; Other is exact, 2-component is the closest named value
P022 | EC000836 | Kombinerki |  | tak | EF006043 | Z obcinakiem bocznym | boolean |  | True | True |  | tak | explicit | cutting edges for soft and hard wire
P022 | EC000836 | Kombinerki |  | tak | EF000167 | Ciężar | float | g | 254 | 254 |  | tak | explicit
P022 | EC000836 | Kombinerki |  | tak | EFDE0001 | Pozytywne testy VDE | boolean |  | False | False |  | tak | implied | handles not insulated and not for live work, so not a VDE-tested insulated tool; consistent with EF001463
P023 | EC001199 | Akumulator do elektronarzędzi |  | tak | EF000002 | Napięcie znamionowe | float | V | 18 | 18 |  | tak | explicit
P023 | EC001199 | Akumulator do elektronarzędzi |  | tak | EF000364 | Pojemność | float | Ah | 5.0 | 5.0 |  | tak | explicit
P023 | EC001199 | Akumulator do elektronarzędzi |  | tak | EF000010 | Model | dictionary |  | EV007507 | Litowo-jonowy |  | tak | explicit
P023 | EC001199 | Akumulator do elektronarzędzi |  | tak | EF000167 | Ciężar | float | g | 630 | 630 |  | tak | explicit
P024 | EC000587 | Czajnik elektryczny |  | tak | EF002130 | Grzałka | dictionary |  | EV004762 | Zakryty |  | tak | explicit
P024 | EC000587 | Czajnik elektryczny |  | tak | EF000880 | Pojemność | float | l | 1.7 | 1.7 |  | tak | explicit
P024 | EC000587 | Czajnik elektryczny |  | tak | EF000447 | Materiał zbiornika | dictionary |  |  |  |  | nie | GUESS | Only the housing is stated as stainless steel; the water reservoir material is not named and could differ, for example in a double-wall design.
P024 | EC000587 | Czajnik elektryczny |  | tak | EF002048 | Moc znamionowa | float | W | 2400 | 2400 |  | tak | explicit
P024 | EC000587 | Czajnik elektryczny |  | tak | EF002355 | Zakres napięcia | range | V | {"min": 220, "max": 240} | {"min": 220, "max": 240} |  | tak | explicit
P024 | EC000587 | Czajnik elektryczny |  | tak | EF002127 | Bezprzewodowy | boolean |  | True | True |  | tak | implied | switch-off when lifted from the base = cordless jug
P024 | EC000587 | Czajnik elektryczny |  | tak | EF002129 | Funkcja zatrzymania gotowania | boolean |  | True | True |  | tak | explicit
P024 | EC000587 | Czajnik elektryczny |  | tak | EF005411 | Wskaźnik poziomu wody | dictionary |  | EV004226 | Zewnętrzny/na zewnątrz |  | tak | explicit
P024 | EC000587 | Czajnik elektryczny |  | tak | EF002671 | Kolor podstawowy | dictionary |  | EV000294 | Stal szlachetna | ["Srebro"] | tak | explicit
P024 | EC000587 | Czajnik elektryczny |  | tak | EF006243 | Przezroczysty | boolean |  | False | False |  | tak | implied
P024 | EC000587 | Czajnik elektryczny |  | tak | EF000724 | Filtr wody | boolean |  | True | True |  | tak | explicit
P024 | EC000587 | Czajnik elektryczny |  | tak | EF006042 | Z sitem | boolean |  | True | True |  | tak | implied | limescale filter in spout is a strainer
P024 | EC000587 | Czajnik elektryczny |  | tak | EF000469 | Z regulatorem temperatury | boolean |  | False | False |  | tak | explicit
P024 | EC000587 | Czajnik elektryczny |  | tak | EF000008 | Szerokość | float | mm | 216 | 216 |  | tak | explicit
P024 | EC000587 | Czajnik elektryczny |  | tak | EF000040 | Wysokość | float | mm | 275 | 275 |  | tak | explicit
P024 | EC000587 | Czajnik elektryczny |  | tak | EF000049 | Głębokość | float | mm | 150 | 150 |  | tak | explicit
P025 | EC000588 | Toster |  | tak | EF000010 | Model | dictionary |  | EV001843 | Toster 2-szczelinowy |  | tak | explicit
P025 | EC000588 | Toster |  | tak | EF002048 | Moc znamionowa | float | W | 830 | 830 |  | tak | explicit
P025 | EC000588 | Toster |  | tak | EF002355 | Zakres napięcia | range | V | {"min": 220, "max": 240} | {"min": 220, "max": 240} |  | tak | explicit
P025 | EC000588 | Toster |  | tak | EF002671 | Kolor podstawowy | dictionary |  | EV000202 | Biały |  | tak | explicit
P025 | EC000588 | Toster |  | tak | EF007718 | Ruszt na bułki | boolean |  | True | True |  | tak | explicit
P025 | EC000588 | Toster |  | tak | EF000701 | Podgrzewacz do bułek | boolean |  | True | True |  | tak | explicit | pl/en say bun warmer (Bread roll warmer), de says Brötchenaufsatz (top-piece); the integrated rack satisfies both fields
P025 | EC000588 | Toster |  | tak | EF007895 | Tacka na okruchy | boolean |  | True | True |  | tak | explicit
P025 | EC000588 | Toster |  | tak | EF002121 | Rozmrażanie | boolean |  | True | True |  | tak | explicit
P026 | EC000578 | Ekspres ciśnieniowy |  | tak | EF000230 | Budowa | dictionary |  | EV002320 | Automatyczny |  | tak | explicit
P026 | EC000578 | Ekspres ciśnieniowy |  | tak | EF000010 | Model | dictionary |  | EV001808 | Kawa/espresso/cappuccino | ["Espresso/cappuccino"] | nie | explicit
P026 | EC000578 | Ekspres ciśnieniowy |  | tak | EF000460 | System ogrzewania | dictionary |  | EV001810 | Thermo-block |  | tak | explicit
P026 | EC000578 | Ekspres ciśnieniowy |  | tak | EF004980 | Maks. ciśnienie pompy | float | bar | 15 | 15 |  | tak | explicit
P026 | EC000578 | Ekspres ciśnieniowy |  | tak | EF000660 | Pojemność zbiornika na wodę | float | l | 1.8 | 1.8 |  | tak | explicit
P026 | EC000578 | Ekspres ciśnieniowy |  | tak | EF007762 | Pojemność zbiornika na ziarna | float | g | 250 | 250 |  | tak | explicit
P026 | EC000578 | Ekspres ciśnieniowy |  | tak | EF003570 | Pojemność zbiornika na wodę części przelewowej(w filiżankach) | float |  |  |  |  | nie | WRONG | capacity in cups of a drip-coffee section; the machine has none, and 2 cups at once is simultaneous dispensing, not a section capacity
P026 | EC000578 | Ekspres ciśnieniowy |  | tak | EF002048 | Moc znamionowa | float | W | 1450 | 1450 |  | tak | explicit
P026 | EC000578 | Ekspres ciśnieniowy |  | tak | EF002355 | Zakres napięcia | range | V | {"min": 220, "max": 240} | {"min": 220, "max": 240} |  | tak | explicit
P026 | EC000578 | Ekspres ciśnieniowy |  | tak | EF002671 | Kolor podstawowy | dictionary |  | EV000206 | Czarny |  | tak | explicit
P026 | EC000578 | Ekspres ciśnieniowy |  | tak | EF007721 | System Cappuccino | boolean |  | True | True |  | tak | explicit
P026 | EC000578 | Ekspres ciśnieniowy |  | tak | EF002091 | Spienianie mleka | boolean |  | True | True |  | tak | explicit
P026 | EC000578 | Ekspres ciśnieniowy |  | tak | EF002092 | Pojemnik na fusy | boolean |  | True | True |  | tak | implied | DE/EN meaning is a ground-coffee chute; ground coffee can be used
P026 | EC000578 | Ekspres ciśnieniowy |  | tak | EF002096 | Regulowany młynek | boolean |  | True | True |  | tak | explicit
P026 | EC000578 | Ekspres ciśnieniowy |  | tak | EF002097 | Regulowana ilość kawy | boolean |  |  |  |  | nie | GUESS | The description mentions coffee strength (aroma) control; that this means a selectable coffee quantity is likely but not explicit.
P026 | EC000578 | Ekspres ciśnieniowy |  | tak | EF000008 | Szerokość | float | mm | 230 | 230 |  | tak | explicit
P026 | EC000578 | Ekspres ciśnieniowy |  | tak | EF000040 | Wysokość | float | mm | 340 | 340 |  | tak | explicit
P026 | EC000578 | Ekspres ciśnieniowy |  | tak | EF000049 | Głębokość | float | mm | 430 | 430 |  | tak | explicit
P026 | EC000578 | Ekspres ciśnieniowy |  | tak | EF000767 | Rodzaj budowy | dictionary |  | EV000870 | Wolnostojący |  | tak | implied | a 23 cm wide machine is not a built-in unit
P027 | EC000560 | Mikser/blender |  | tak | EF000010 | Model | dictionary |  | EV001774 | Blender stojący |  | tak | explicit
P027 | EC000560 | Mikser/blender |  | tak | EF002048 | Moc znamionowa | float | W | 1200 | 1200 |  | tak | explicit
P027 | EC000560 | Mikser/blender |  | tak | EF000661 | Płynna regulacja mocy | boolean |  | False | False |  | tak | implied | 2 fixed speeds
P027 | EC000560 | Mikser/blender |  | tak | EF002116 | Pojemnik | dictionary |  | EV000139 | Tworzywo sztuczne |  | tak | explicit
P027 | EC000560 | Mikser/blender |  | tak | EF000444 | Pojemność zbiornika | float | l | 1.5 | 1.5 |  | tak | explicit
P027 | EC000560 | Mikser/blender |  | tak | EF008125 | Materiał obudowy blendera | dictionary |  | EV000139 | Tworzywo sztuczne |  | nie | explicit | pl label is housing material (plastic housing stated); en/de mean blender shaft, which a jug blender does not have
P027 | EC000560 | Mikser/blender |  | tak | EF002671 | Kolor podstawowy | dictionary |  | EV000206 | Czarny |  | tak | explicit
P027 | EC000560 | Mikser/blender |  | tak | EF000040 | Wysokość | float | mm |  |  |  | nie | GUESS | dimensions 410 x 230 x 195 mm are given without axis labels
P028 | EC000589 | Frytkownica |  | nie | EF007763 | Pojemność koszyka | float | g | 900 | 900 |  | tak | explicit | 900 g of fries; 3.8 l is the basket volume
P028 | EC000589 | Frytkownica |  | nie | EF002048 | Moc znamionowa | float | W | 1550 | 1550 |  | tak | explicit
P028 | EC000589 | Frytkownica |  | nie | EF007770 | System smażenia | dictionary |  | EV000154 | Inne |  | nie | implied | hot air, neither cold zone nor rotating
P028 | EC000589 | Frytkownica |  | nie | EF000672 | Wyłącznik czasowy (timer) | boolean |  | True | True |  | tak | implied | cooking time is set on the control panel
P028 | EC000589 | Frytkownica |  | nie | EF002671 | Kolor podstawowy | dictionary |  | EV000206 | Czarny | ["Srebro"] | tak | explicit
P028 | EC000589 | Frytkownica |  | nie | EF000008 | Szerokość | float | mm | 280 | 280 |  | tak | explicit
P028 | EC000589 | Frytkownica |  | nie | EF000040 | Wysokość | float | mm | 350 | 350 |  | tak | explicit
P028 | EC000589 | Frytkownica |  | nie | EF000049 | Głębokość | float | mm | 340 | 340 |  | tak | explicit
P029 | EC000560 | Mikser/blender |  | tak | EF000010 | Model | dictionary |  | EV001773 | Mikser ręczny |  | tak | explicit
P029 | EC000560 | Mikser/blender |  | tak | EF002048 | Moc znamionowa | float | W | 400 | 400 |  | tak | explicit
P029 | EC000560 | Mikser/blender |  | tak | EF000661 | Płynna regulacja mocy | boolean |  | False | False |  | tak | implied | 4 fixed speeds plus turbo
P029 | EC000560 | Mikser/blender |  | tak | EF002671 | Kolor podstawowy | dictionary |  | EV000206 | Czarny |  | tak | explicit
P029 | EC000560 | Mikser/blender |  | tak | EF000685 | Akcesoria w zestawie | boolean |  | True | True |  | nie | explicit | beaters and dough hooks included; DE/EN 'set version' is ambiguous
P029 | EC000560 | Mikser/blender |  | tak | EF008125 | Materiał obudowy blendera | dictionary |  | EV000139 | Tworzywo sztuczne |  | nie | explicit | pl label is housing material (plastic housing stated); en/de mean blender shaft, which a hand mixer does not have
P029 | EC000560 | Mikser/blender |  | tak | EF000049 | Głębokość | float | mm |  |  |  | nie | GUESS | dimensions 153 x 200 x 73 mm are given without axis labels, so any single depth value is an inference
P030 | EC000661 | Kuchenka mikrofalowa |  | tak | EF000767 | Rodzaj budowy | dictionary |  | EV000870 | Wolnostojący |  | tak | explicit
P030 | EC000661 | Kuchenka mikrofalowa |  | tak | EF002059 | Rodzaj kuchenki mikrofalowej | dictionary |  | EV004706 | Kuchenka mikrofalowa |  | tak | explicit
P030 | EC000661 | Kuchenka mikrofalowa |  | tak | EF002061 | Pojemność komory | float | l | 23 | 23 |  | tak | explicit
P030 | EC000661 | Kuchenka mikrofalowa |  | tak | EF000824 | Maks. moc mikrofal | float | W | 800 | 800 |  | tak | explicit
P030 | EC000661 | Kuchenka mikrofalowa |  | tak | EF002048 | Moc znamionowa | float | W | 1150 | 1150 |  | tak | explicit
P030 | EC000661 | Kuchenka mikrofalowa |  | tak | EF007823 | Kolor dominujący korpusu | dictionary |  | EV000202 | Biały |  | tak | explicit
P030 | EC000661 | Kuchenka mikrofalowa |  | tak | EF007843 | Kolor dominujący frontu | dictionary |  | EV000202 | Biały |  | nie | explicit | only one colour given for the appliance
P030 | EC000661 | Kuchenka mikrofalowa |  | tak | EF004527 | Funkcja grilla | boolean |  | False | False |  | tak | explicit
P030 | EC000661 | Kuchenka mikrofalowa |  | tak | EF004528 | Funkcja termoobiegu | boolean |  | False | False |  | tak | implied | solo microwave
P030 | EC000661 | Kuchenka mikrofalowa |  | tak | EF012333 | Programy automatyczne | boolean |  | True | True |  | tak | explicit
P030 | EC000661 | Kuchenka mikrofalowa |  | tak | EF000644 | Liczba poziomów mocy | float |  | 6 | 6 |  | tak | explicit
P030 | EC000661 | Kuchenka mikrofalowa |  | tak | EF000823 | Talerz obrotowy | dictionary |  | EV004711 | Tak |  | tak | explicit
P030 | EC000661 | Kuchenka mikrofalowa |  | tak | EF004619 | Średnica talerza obrotowego | float | mm | 288 | 288 |  | tak | explicit
P031 | EC000571 | Robot kuchenny |  | tak | EF000008 | Szerokość | float | mm |  |  |  | nie | GUESS | dimensions are given as 266x266x277 mm without saying which value is width, depth or height, so any single dimension is an assumption
P031 | EC000571 | Robot kuchenny |  | tak | EF000040 | Wysokość | float | mm |  |  |  | nie | GUESS | dimensions are given as 266x266x277 mm without saying which value is width, depth or height, so any single dimension is an assumption
P031 | EC000571 | Robot kuchenny |  | tak | EF000049 | Głębokość | float | mm |  |  |  | nie | GUESS | dimensions are given as 266x266x277 mm without saying which value is width, depth or height, so any single dimension is an assumption
P031 | EC000571 | Robot kuchenny |  | tak | EF002048 | Moc znamionowa | float | W | 700 | 700 |  | tak | explicit
P031 | EC000571 | Robot kuchenny |  | tak | EF000661 | Płynna regulacja mocy | boolean |  | False | False |  | tak | implied | 4 fixed speeds
P031 | EC000571 | Robot kuchenny |  | tak | EF000644 | Liczba poziomów mocy | float |  | 4 | 4 |  | tak | explicit
P031 | EC000571 | Robot kuchenny |  | tak | EF000675 | Pojemność misy roboczej | float | kg | 0.8 | 0.8 |  | tak | explicit | flour capacity; 2.4 kg is dough
P031 | EC000571 | Robot kuchenny |  | tak | EF008121 | Materiał misy | dictionary |  | EV000294 | Stal szlachetna |  | tak | explicit
P031 | EC000571 | Robot kuchenny |  | tak | EF002671 | Kolor podstawowy | dictionary |  | EV000202 | Biały |  | tak | explicit
P031 | EC000571 | Robot kuchenny |  | tak | EF000678 | Miksowanie | boolean |  |  |  |  | nie | WRONG | Mixsystem means a blender attachment; the closed accessory list (kneading hook, beater, whisk, cover) has none, and planetary stirring is EF000676
P031 | EC000571 | Robot kuchenny |  | tak | EF000676 | Mieszanie | boolean |  | True | True |  | tak | explicit | whipping whisk included
P032 | EC004686 | Odkurzacz (akumulatorowy) |  | tak | EF000010 | Model | dictionary |  | EV001658 | Odkurzacz ręczny |  | tak | explicit
P032 | EC004686 | Odkurzacz (akumulatorowy) |  | tak | EF008061 | Możliwość użycia worka | dictionary |  | EV004175 | Nie |  | tak | explicit
P032 | EC004686 | Odkurzacz (akumulatorowy) |  | tak | EF002270 | Poziom hałasu | float | dB | 82 | 82 |  | tak | explicit
P032 | EC004686 | Odkurzacz (akumulatorowy) |  | tak | EF000002 | Napięcie znamionowe | float | V | 18 | 18 |  | tak | explicit
P032 | EC004686 | Odkurzacz (akumulatorowy) |  | tak | EF011362 | Maksymalny czas pracy akumulatora | float | min | 40 | 40 |  | tak | explicit
P032 | EC004686 | Odkurzacz (akumulatorowy) |  | tak | EF025920 | Liczba akumulatorów w zestawie | float |  | 1 | 1 |  | tak | explicit
P032 | EC004686 | Odkurzacz (akumulatorowy) |  | tak | EF026203 | Z ładowarką | boolean |  | True | True |  | tak | implied | charging station and battery charging cable included
P032 | EC004686 | Odkurzacz (akumulatorowy) |  | tak | EF002671 | Kolor podstawowy | dictionary |  | EV000202 | Biały |  | tak | explicit
P032 | EC004686 | Odkurzacz (akumulatorowy) |  | tak | EF002107 | Regulacja mocy ssącej | dictionary |  | EV000244 | Automatyczny | ["Elektroniczny"] | nie | explicit | 3 power levels plus automatic mode; automatic is the closest, electronic also defensible
P032 | EC004686 | Odkurzacz (akumulatorowy) |  | tak | EF002118 | Mechanizm szczotki | dictionary |  | EV010919 | Prąd |  | tak | explicit | electric (motorised) brush = Current/Strom
P032 | EC004686 | Odkurzacz (akumulatorowy) |  | tak | EF000176 | Pojemność zbiornika | float | l | 0.3 | 0.3 |  | tak | explicit | dust container capacity
P032 | EC004686 | Odkurzacz (akumulatorowy) |  | tak | EF000167 | Ciężar | float | kg | 2.9 | 2.9 |  | tak | explicit
P032 | EC004686 | Odkurzacz (akumulatorowy) |  | tak | EF000822 | Złącze do podłączania elektroszczotki | boolean |  | True | True |  | tak | implied | device drives an electric floor brush
P032 | EC004686 | Odkurzacz (akumulatorowy) |  | tak | EF000008 | Szerokość | float | mm | 252 | 252 |  | tak | explicit
P032 | EC004686 | Odkurzacz (akumulatorowy) |  | tak | EF000040 | Wysokość | float | mm | 1315 | 1315 |  | tak | explicit
P032 | EC004686 | Odkurzacz (akumulatorowy) |  | tak | EF000049 | Głębokość | float | mm | 204 | 204 |  | tak | explicit
P033 | EC004686 | Odkurzacz (akumulatorowy) |  | tak | EF000010 | Model | dictionary |  | EV012251 | Odkurzacz automatyczny |  | tak | explicit
P033 | EC004686 | Odkurzacz (akumulatorowy) |  | tak | EF008061 | Możliwość użycia worka | dictionary |  | EV004175 | Nie |  | tak | explicit
P033 | EC004686 | Odkurzacz (akumulatorowy) |  | tak | EF011362 | Maksymalny czas pracy akumulatora | float | min | 180 | 180 |  | tak | explicit
P033 | EC004686 | Odkurzacz (akumulatorowy) |  | tak | EF025920 | Liczba akumulatorów w zestawie | float |  | 1 | 1 |  | tak | implied
P033 | EC004686 | Odkurzacz (akumulatorowy) |  | tak | EF026203 | Z ładowarką | boolean |  | True | True |  | tak | implied | charging station included
P033 | EC004686 | Odkurzacz (akumulatorowy) |  | tak | EF002671 | Kolor podstawowy | dictionary |  | EV000202 | Biały |  | tak | explicit
P033 | EC004686 | Odkurzacz (akumulatorowy) |  | tak | EF002107 | Regulacja mocy ssącej | dictionary |  | EV000101 | Elektroniczny | ["Automatyczny"] | nie | explicit | 4 suction levels set in the app; carpet detection may count as automatic
P033 | EC004686 | Odkurzacz (akumulatorowy) |  | tak | EF000176 | Pojemność zbiornika | float | l | 0.47 | 0.47 |  | tak | explicit | dust bin, not the 350 ml water tank
P033 | EC004686 | Odkurzacz (akumulatorowy) |  | tak | EF000008 | Szerokość | float | mm | 350 | 350 |  | tak | explicit
P033 | EC004686 | Odkurzacz (akumulatorowy) |  | tak | EF000040 | Wysokość | float | mm | 96.5 | 96.5 |  | tak | explicit
P033 | EC004686 | Odkurzacz (akumulatorowy) |  | tak | EF000049 | Głębokość | float | mm | 353 | 353 |  | nie | explicit | depth = length 353 mm
P034 | EC000548 | Sprzęt do prasowania |  | tak | EF000010 | Model | dictionary |  | EV001656 | Żelazko parowe |  | tak | explicit
P034 | EC000548 | Sprzęt do prasowania |  | tak | EF002048 | Moc znamionowa | float | W | 2800 | 2800 |  | tak | explicit
P034 | EC000548 | Sprzęt do prasowania |  | tak | EF002355 | Zakres napięcia | range | V | {"min": 220, "max": 240} | {"min": 220, "max": 240} |  | tak | explicit
P034 | EC000548 | Sprzęt do prasowania |  | tak | EF002671 | Kolor podstawowy | dictionary |  | EV000080 | Niebieski |  | tak | explicit | dark blue -> Blue
P034 | EC000548 | Sprzęt do prasowania |  | tak | EF008584 | Wydajność pary | float | g/min | 50 | 50 |  | tak | explicit | continuous steam, not the 250 g boost
P034 | EC000548 | Sprzęt do prasowania |  | tak | EF002083 | Uderzenie pary | boolean |  | True | True |  | tak | explicit | steam boost (EN label 'Current surge' is a mistranslation of Dampfstoss)
P034 | EC000548 | Sprzęt do prasowania |  | tak | EF000653 | System odkamieniania | boolean |  | True | True |  | tak | explicit | Quick Calc Release descaling
P034 | EC000548 | Sprzęt do prasowania |  | tak | EF000650 | Stopa żelazka | dictionary |  |  |  |  | nie | GUESS | only the SteamGlide Plus soleplate name and its scratch resistance are stated, no sole material; Other is an assumption
P035 | EC000638 | Pralka |  | tak | EF000767 | Rodzaj budowy | dictionary |  | EV000870 | Wolnostojący |  | tak | explicit
P035 | EC000638 | Pralka |  | tak | EF001595 | Rodzaj urządzenia | dictionary |  | EV002127 | Ładowana od przodu |  | tak | explicit
P035 | EC000638 | Pralka |  | tak | EF007823 | Kolor dominujący korpusu | dictionary |  | EV000202 | Biały |  | tak | explicit
P035 | EC000638 | Pralka |  | tak | EF017014 | Klasa efektywności energetycznej samego prania zgodnie z 2019/2014/UE | dictionary |  | EV000896 | A |  | tak | explicit
P035 | EC000638 | Pralka |  | tak | EF017489 | Średnie zużycie energii na 100 cykli prania w programie eco 40-60 | float | kWh | 46 | 46 |  | tak | explicit
P035 | EC000638 | Pralka |  | tak | EF017490 | Zużycie wody na jeden cykl prania w programie eco 40-60 | float | l | 48 | 48 |  | tak | explicit
P035 | EC000638 | Pralka |  | tak | EF017491 | Pojemność znamionowa w programie eco 40-60 | float | kg | 9 | 9 |  | tak | explicit
P035 | EC000638 | Pralka |  | tak | EF017487 | Emisja hałasu (suszenie wirowe) w programie eco 40-60 | float | dB(A) re 1 pW | 71 | 71 |  | tak | explicit | label noise value
P035 | EC000638 | Pralka |  | tak | EF002057 | Wysokość z blatem | float | mm | 848 | 848 |  | nie | explicit | device height; worktop not stated as removable, so with/without worktop is ambiguous
P035 | EC000638 | Pralka |  | tak | EF000008 | Szerokość | float | mm | 598 | 598 |  | tak | explicit
P035 | EC000638 | Pralka |  | tak | EF000049 | Głębokość | float | mm | 590 | 590 |  | tak | explicit
P036 | EC000629 | Lodówko-zamrażarka |  | tak | EF004866 | Położenie zamrażarki | dictionary |  | EV000645 | Dół / na dole / z dołu |  | tak | explicit
P036 | EC000629 | Lodówko-zamrażarka |  | tak | EF000010 | Model | dictionary |  | EV004715 | Dwudrzwiowa |  | tak | explicit
P036 | EC000629 | Lodówko-zamrażarka |  | tak | EF000767 | Rodzaj budowy | dictionary |  | EV000870 | Wolnostojący |  | tak | explicit
P036 | EC000629 | Lodówko-zamrażarka |  | tak | EF007844 | Kolor drzwi | dictionary |  | EV000205 | Srebro | ["Stal szlachetna"] | nie | explicit | metal look / inox look door
P036 | EC000629 | Lodówko-zamrażarka |  | tak | EF002065 | Element dekoracyjny | dictionary |  | EV002556 | Niemożliwy |  | tak | explicit
P036 | EC000629 | Lodówko-zamrażarka |  | tak | EF005455 | Częstotliwość | dictionary |  | EV008013 | 50 Hz |  | tak | explicit
P036 | EC000629 | Lodówko-zamrażarka |  | tak | EF002355 | Zakres napięcia | range | V | {"min": 220, "max": 240} | {"min": 220, "max": 240} |  | tak | explicit
P036 | EC000629 | Lodówko-zamrażarka |  | tak | EF005129 | Pojemność użytkowa łącznie | float | l | 363 | 363 |  | tak | explicit
P036 | EC000629 | Lodówko-zamrażarka |  | tak | EF016321 | Klasa efektywności energetycznej zgodnie z 2017/1369/UE | dictionary |  | EV000084 | C |  | tak | explicit
P036 | EC000629 | Lodówko-zamrażarka |  | tak | EF011860 | Średnie roczne zużycie energii | float | kWh | 162 | 162 |  | tak | explicit
P036 | EC000629 | Lodówko-zamrażarka |  | tak | EF008004 | Pojemność użytkowa lodówki | float | l | 260 | 260 |  | tak | explicit
P036 | EC000629 | Lodówko-zamrażarka |  | tak | EF000769 | Pojemność użytkowa zamrażarki | float | l | 103 | 103 |  | tak | explicit
P036 | EC000629 | Lodówko-zamrażarka |  | tak | EF002067 | Klasa zamrażarki | dictionary |  | EV000070 | 4 |  | tak | explicit
P036 | EC000629 | Lodówko-zamrażarka |  | tak | EF007829 | Poziom hałasu | float | dB(A) re 1 pW | 35 | 35 |  | tak | explicit
P036 | EC000629 | Lodówko-zamrażarka |  | tak | EF017482 | Klasa emisji hałasu zgodnie z 2019/2016/UE | dictionary |  | EV000074 | B |  | tak | explicit
P036 | EC000629 | Lodówko-zamrażarka |  | tak | EF004448 | Liczba niezależnych agregatów | float |  | 2 | 2 |  | tak | explicit
P036 | EC000629 | Lodówko-zamrażarka |  | tak | EF000008 | Szerokość | float | mm | 600 | 600 |  | tak | explicit
P036 | EC000629 | Lodówko-zamrażarka |  | tak | EF000040 | Wysokość | float | mm | 2030 | 2030 |  | tak | explicit
P036 | EC000629 | Lodówko-zamrażarka |  | tak | EF000049 | Głębokość | float | mm | 665 | 665 |  | tak | explicit
P036 | EC000629 | Lodówko-zamrażarka |  | tak | EF004868 | Czas utrzymania temperatury przy braku zasilania | float | h | 15 | 15 |  | tak | explicit
P036 | EC000629 | Lodówko-zamrażarka |  | tak | EF000761 | Klasa klimatyczna | dictionary |  | EV007744 | SN-T |  | tak | explicit
P036 | EC000629 | Lodówko-zamrażarka |  | tak | EF002075 | System bezszronowy Frost-free | dictionary |  | EV007478 | Lodówko-zamrażarka |  | tak | explicit
P036 | EC000629 | Lodówko-zamrażarka |  | tak | EF002072 | Kierunek otwierania | dictionary |  | EV004732 | Prawy |  | tak | explicit
P036 | EC000629 | Lodówko-zamrażarka |  | tak | EF002073 | Możliwość zmiany kierunku otwierania drzwi | boolean |  | True | True |  | tak | explicit
P036 | EC000629 | Lodówko-zamrażarka |  | tak | EF004391 | Liczba szuflad/koszy | float |  | 3 | 3 |  | nie | explicit | 3 freezer drawers stated; VitaFresh drawers not counted
P036 | EC000629 | Lodówko-zamrażarka |  | tak | EF007695 | Komora świeżości/0°C | boolean |  | True | True |  | tak | explicit | VitaFresh XXL <0 C> drawers
P036 | EC000629 | Lodówko-zamrażarka |  | tak | EF008154 | Rodzaj wewnętrznego oświetlenia | dictionary |  | EV009895 | Oświetlenie LED |  | tak | explicit
P036 | EC000629 | Lodówko-zamrażarka |  | tak | EF005410 | Sygnał ostrzegawczy przy nieprawidłowym działaniu | dictionary |  | EV004739 | Dźwiękowy | ["Optyczny i dźwiękowy"] | nie | explicit | door open alarm and temperature rise alarm; signal type not stated, audible is the plain reading of alarm
P036 | EC000629 | Lodówko-zamrażarka |  | tak | EF004497 | Automatyczna kostkarka do lodu | boolean |  |  |  |  | nie | GUESS | an automatic ice maker is never mentioned; the included ice cube tray does not state its absence
P036 | EC000629 | Lodówko-zamrażarka |  | tak | EF004791 | System obiegu chłodnego powietrza | boolean |  |  |  |  | nie | GUESS | an inner fan in the fridge compartment is never mentioned; Total No Frost does not state it (the manufacturer sheet even lists no inner fan)
P036 | EC000629 | Lodówko-zamrażarka |  | tak | EF007823 | Kolor dominujący korpusu | dictionary |  | EV000205 | Srebro | ["Stal szlachetna"] | nie | explicit | single appliance colour metal look (inox look) given; mirrors EF007844
P037 | EC010534 | Nagrzewnica powietrza przenośna (elektryczna) |  | nie | EF021959 | Wydajność grzewcza | range | kW | {"min": 1, "max": 2} | {"min": 1, "max": 2} |  | tak | explicit | 1000-2000 W in kW
P037 | EC010534 | Nagrzewnica powietrza przenośna (elektryczna) |  | nie | EF000346 | Pobór mocy | float | kW | 2 | 2 |  | nie | explicit | max power 2000 W as kW
P037 | EC010534 | Nagrzewnica powietrza przenośna (elektryczna) |  | nie | EF000615 | Zabezpieczenie przed przegrzaniem | boolean |  | True | True |  | tak | explicit
P037 | EC010534 | Nagrzewnica powietrza przenośna (elektryczna) |  | nie | EF000644 | Liczba poziomów mocy | float |  | 2 | 2 |  | tak | explicit
P037 | EC010534 | Nagrzewnica powietrza przenośna (elektryczna) |  | nie | EF001136 | Z termostatem pokojowym | boolean |  | True | True |  | tak | explicit | adjustable thermostat
P037 | EC010534 | Nagrzewnica powietrza przenośna (elektryczna) |  | nie | EF005474 | Stopień ochrony (IP) | dictionary |  | EV006405 | IP20 |  | tak | explicit
P037 | EC010534 | Nagrzewnica powietrza przenośna (elektryczna) |  | nie | EF000007 | Kolor | dictionary |  | EV000270 | Szary |  | tak | explicit | anthracite -> Grey
P037 | EC010534 | Nagrzewnica powietrza przenośna (elektryczna) |  | nie | EF000008 | Szerokość | float | mm | 152 | 152 |  | tak | explicit
P037 | EC010534 | Nagrzewnica powietrza przenośna (elektryczna) |  | nie | EF000040 | Wysokość | float | mm | 272 | 272 |  | tak | explicit
P037 | EC010534 | Nagrzewnica powietrza przenośna (elektryczna) |  | nie | EF000049 | Głębokość | float | mm | 182 | 182 |  | tak | explicit
P038 | EC000606 | Oczyszczacz/nawilżacz powietrza |  | tak | EF000010 | Model | dictionary |  | EV001929 | Oczyszczacz powietrza |  | tak | explicit
P038 | EC000606 | Oczyszczacz/nawilżacz powietrza |  | tak | EF000076 | Moc | float | W | 30 | 30 |  | tak | explicit
P038 | EC000606 | Oczyszczacz/nawilżacz powietrza |  | tak | EF000788 | Do powierzchni do | float | m² | 48 | 48 |  | tak | explicit | upper end of 28-48 m2
P038 | EC000606 | Oczyszczacz/nawilżacz powietrza |  | tak | EF000007 | Kolor | dictionary |  | EV000202 | Biały |  | tak | explicit
P038 | EC000606 | Oczyszczacz/nawilżacz powietrza |  | tak | EF004910 | Cyrkulacja powietrza | float | m³/h | 400 | 400 |  | nie | explicit | particle CADR used as air circulation
P038 | EC000606 | Oczyszczacz/nawilżacz powietrza |  | tak | EF000040 | Wysokość | float | mm | 555 | 555 |  | tak | explicit
P038 | EC000606 | Oczyszczacz/nawilżacz powietrza |  | tak | EF000008 | Szerokość | float | mm | 250 | 250 |  | tak | explicit
P038 | EC000606 | Oczyszczacz/nawilżacz powietrza |  | tak | EF000049 | Głębokość | float | mm | 250 | 250 |  | tak | explicit
P038 | EC000606 | Oczyszczacz/nawilżacz powietrza |  | tak | EF000167 | Ciężar | float | kg | 5.6 | 5.6 |  | tak | explicit
P038 | EC000606 | Oczyszczacz/nawilżacz powietrza |  | tak | EF014926 | Kompatybilny z Asystentem Google | boolean |  | True | True |  | tak | explicit
P038 | EC000606 | Oczyszczacz/nawilżacz powietrza |  | tak | EF014927 | Kompatybilny z Amazon Alexa | boolean |  | True | True |  | tak | explicit
P039 | EC000546 | Suszarka/lokówka do włosów |  | tak | EF000010 | Model | dictionary |  | EV001672 | Suszarka ręczna |  | tak | explicit
P039 | EC000546 | Suszarka/lokówka do włosów |  | tak | EF002048 | Moc znamionowa | float | W | 2400 | 2400 |  | tak | explicit
P039 | EC000546 | Suszarka/lokówka do włosów |  | tak | EF002671 | Kolor podstawowy | dictionary |  | EV000206 | Czarny |  | tak | explicit
P039 | EC000546 | Suszarka/lokówka do włosów |  | tak | EF000644 | Liczba poziomów mocy | float |  | 2 | 2 | [3, 6] | nie | explicit | 2 speeds, 3 heat settings - level count ambiguous
P039 | EC000546 | Suszarka/lokówka do włosów |  | tak | EF000661 | Płynna regulacja mocy | boolean |  | False | False |  | tak | implied | fixed settings, not stepless
P039 | EC000546 | Suszarka/lokówka do włosów |  | tak | EF000645 | Zimny nawiew | boolean |  | True | True |  | tak | explicit
P039 | EC000546 | Suszarka/lokówka do włosów |  | tak | EF000647 | Dyfuzor | boolean |  | True | True |  | tak | explicit
P040 | EC000546 | Suszarka/lokówka do włosów |  | tak | EF000010 | Model | dictionary |  | EV001987 | Prostownica do włosów |  | tak | explicit
P040 | EC000546 | Suszarka/lokówka do włosów |  | tak | EF002671 | Kolor podstawowy | dictionary |  | EV000206 | Czarny |  | tak | explicit
P040 | EC000546 | Suszarka/lokówka do włosów |  | tak | EF000646 | Przełączanie napięcia zasilania | dictionary |  | EV000244 | Automatyczny |  | tak | implied | worldwide voltage = automatic voltage adaptation
P041 | EC000558 | Urządzenie do higieny jamy ustnej |  | tak | EF000010 | Model | dictionary |  | EV001746 | Szczoteczka do zębów |  | tak | explicit
P041 | EC000558 | Urządzenie do higieny jamy ustnej |  | tak | EF000659 | Liczba wymiennych końcówek | float |  | 1 | 1 |  | tak | explicit
P041 | EC000558 | Urządzenie do higieny jamy ustnej |  | tak | EF000145 | Zasilanie | dictionary |  | EV000449 | Akumulator | ["Akumulator/sieć", "Bateria/akumulator"] | tak | explicit | rechargeable battery charged from mains
P041 | EC000558 | Urządzenie do higieny jamy ustnej |  | tak | EF008084 | Sygnalizator czasu | boolean |  | True | True |  | tak | explicit
P041 | EC000558 | Urządzenie do higieny jamy ustnej |  | tak | EF008092 | Funkcja ultradźwiękowa | boolean |  | False | False |  | tak | implied | rotating brush, not ultrasonic
P041 | EC000558 | Urządzenie do higieny jamy ustnej |  | tak | EF002671 | Kolor podstawowy | dictionary |  | EV000206 | Czarny |  | tak | explicit
P042 | EC000551 | Golarka elektryczna |  | tak | EF000010 | Model | dictionary |  | EV001705 | Golarka na mokro/sucho |  | tak | explicit
P042 | EC000551 | Golarka elektryczna |  | tak | EF000145 | Zasilanie | dictionary |  | EV000449 | Akumulator |  | tak | explicit
P042 | EC000551 | Golarka elektryczna |  | tak | EF000654 | System golenia | dictionary |  | EV001712 | 3 głowice golące |  | tak | explicit
P042 | EC000551 | Golarka elektryczna |  | tak | EF000655 | Głowica obrotowa | boolean |  | True | True |  | tak | explicit | 360-D flexing heads pivot in every direction
P042 | EC000551 | Golarka elektryczna |  | tak | EF000646 | Przełączanie napięcia zasilania | dictionary |  | EV000244 | Automatyczny |  | tak | explicit
P042 | EC000551 | Golarka elektryczna |  | tak | EF002671 | Kolor podstawowy | dictionary |  | EV000270 | Szary | ["Antracyt"] | tak | explicit | graphite grey
P042 | EC000551 | Golarka elektryczna |  | tak | EF002114 | System czyszczący | boolean |  | False | False |  | tak | explicit | cleaning station not included; one-touch open and rinsing is not a cleaning system
P042 | EC000551 | Golarka elektryczna |  | tak | EF007849 | System ochrony skóry | boolean |  |  |  |  | nie | GUESS | SkinIQ adjusts cutting power for skin comfort, but whether this counts as an ETIM skin care system is uncertain.
P042 | EC000551 | Golarka elektryczna |  | tak | EF000458 | Z wyświetlaczem | boolean |  | True | True |  | tak | explicit
P042 | EC000551 | Golarka elektryczna |  | tak | EF002048 | Moc znamionowa | float | W | 9 | 9 |  | tak | explicit | max. power consumption; 0.04 W is standby
P042 | EC000551 | Golarka elektryczna |  | tak | EF002355 | Zakres napięcia | range | V | {"min": 100, "max": 240} | {"min": 100, "max": 240} |  | tak | explicit
P043 | EC000663 | Słuchawki |  | tak | EF000010 | Model | dictionary |  | EV006251 | Bluetooth |  | tak | explicit
P043 | EC000663 | Słuchawki |  | tak | EF000767 | Rodzaj budowy | dictionary |  | EV014811 | Słuchawki nauszne zamknięte |  | tak | explicit | over-ear (circumaural); PL label says closed on-ear
P043 | EC000663 | Słuchawki |  | tak | EF012301 | Pojedyncza słuchawka | boolean |  | False | False |  | tak | implied
P043 | EC000663 | Słuchawki |  | tak | EF012300 | Impedancja | range | Ω | {"min": 16, "max": 48} | {"min": 16, "max": 48} | [{"min": 48, "max": 48}] | nie | explicit | 48 ohm unit on, 16 ohm unit off; same value in every source, unit names differ only
P043 | EC000663 | Słuchawki |  | tak | EF002442 | Sposób mocowania | dictionary |  | EV003182 | Na głowę |  | tak | explicit
P043 | EC000663 | Słuchawki |  | tak | EF002018 | Jakość dźwięku | dictionary |  | EV004656 | Stereo |  | tak | explicit
P043 | EC000663 | Słuchawki |  | tak | EF000416 | Zakres częstotliwości | range | Hz | {"min": 4, "max": 40000} | {"min": 4, "max": 40000} | [{"min": 20, "max": 40000}] | tak | explicit | 20-20,000 Hz is the Bluetooth SBC/AAC range
P043 | EC000663 | Słuchawki |  | tak | EF000536 | Długość kabla | float | m | 1.2 | 1.2 |  | tak | explicit
P043 | EC000663 | Słuchawki |  | tak | EF000836 | Regulacja głośności | boolean |  | True | True |  | tak | explicit
P043 | EC000663 | Słuchawki |  | tak | EF000167 | Ciężar | float | g | 250 | 250 |  | tak | explicit
P043 | EC000663 | Słuchawki |  | tak | EF000007 | Kolor | dictionary |  | EV000206 | Czarny |  | tak | explicit
P044 | EC000652 | Głośnik |  | tak | EF000007 | Kolor | dictionary |  | EV000206 | Czarny |  | tak | explicit
P044 | EC000652 | Głośnik |  | tak | EF010308 | Przenośny | boolean |  | True | True |  | tak | explicit
P044 | EC000652 | Głośnik |  | tak | EF000416 | Zakres częstotliwości | range | Hz | {"min": 63, "max": 20000} | {"min": 63, "max": 20000} |  | tak | explicit
P044 | EC000652 | Głośnik |  | tak | EF000806 | Moc znamionowa | float | W | 30 | 30 |  | tak | explicit | total RMS; 20 W and 10 W are per driver
P044 | EC000652 | Głośnik |  | tak | EF002012 | Aktywne | boolean |  | True | True |  | tak | implied | battery-powered speaker with built-in amplification
P044 | EC000652 | Głośnik |  | tak | EF002010 | Liczba dróg | float |  | 2 | 2 | [4] | tak | explicit | 2-way: woofer + tweeter; 4 if passive radiators are counted
P044 | EC000652 | Głośnik |  | tak | EF007699 | Bluetooth | boolean |  | True | True |  | tak | explicit
P044 | EC000652 | Głośnik |  | tak | EF002026 | Złącze USB | boolean |  | True | True |  | nie | explicit | USB-C port used for charging only
P044 | EC000652 | Głośnik |  | tak | EF005474 | Stopień ochrony (IP) | dictionary |  | EV006423 | IP67 |  | tak | explicit
P044 | EC000652 | Głośnik |  | tak | EF000008 | Szerokość | float | mm |  |  |  | nie | GUESS | dimensions 178 x 68 x 72 mm are given without axis labels, so any single width value is an inference
P045 | [13 empty] | ETIM v10 has no power bank class; nearest classes (battery charger for lead/lithium batteries, battery backup station with DC output, USB power supply) describe different products; review also rejected EC000408 battery for mobile telephone (replacement cell fitted inside the phone), EC000357 standard rechargeable battery (AA/AAA cells), EC004895 (alarm-system backup supply per EN 54-4) and EC003502 phone accessories (types: screen foil, holder, map data, bag)
P046 | EC001781 | Zasilacz sieciowy (urządzenia elektroniki użytkowej) |  | tak | EF003840 | Zakres napięcia wejściowego | range | V | {"min": 100, "max": 240} | {"min": 100, "max": 240} |  | tak | explicit
P046 | EC001781 | Zasilacz sieciowy (urządzenia elektroniki użytkowej) |  | tak | EF003933 | Zakres napięcia wyjściowego | range | V | {"min": 5, "max": 20} | {"min": 5, "max": 20} |  | tak | explicit
P046 | EC001781 | Zasilacz sieciowy (urządzenia elektroniki użytkowej) |  | tak | EF003202 | Prąd wyjściowy | float | mA | 3250 | 3250 |  | tak | explicit | 20 V / 3.25 A on USB-C
P046 | EC001781 | Zasilacz sieciowy (urządzenia elektroniki użytkowej) |  | tak | EF008222 | Rodzaj napięcia wyjściowego | dictionary |  | EV000461 | DC |  | tak | implied
P046 | EC001781 | Zasilacz sieciowy (urządzenia elektroniki użytkowej) |  | tak | EF000124 | Typ połączenia | dictionary |  | EV004045 | USB |  | tak | explicit
P046 | EC001781 | Zasilacz sieciowy (urządzenia elektroniki użytkowej) |  | tak | EF000003 | Sposób montażu | dictionary |  | EV000381 | Gniazdo |  | tak | implied | plug-in wall charger
P046 | EC001781 | Zasilacz sieciowy (urządzenia elektroniki użytkowej) |  | tak | EF005302 | Stabilizowany | boolean |  |  |  |  | nie | GUESS | The description does not state regulated output; stabilization is typical but only inferred from protocol knowledge.
P047 | EC002937 | Kabel A/V konfekcjonowany |  | tak | EF002505 | Rodzaj złącza wtykowego połączenia 1 | dictionary |  | EV010888 | HDMI |  | tak | explicit
P047 | EC002937 | Kabel A/V konfekcjonowany |  | tak | EF002495 | Rodzaj wyprowadzenia połączenia 1 | dictionary |  | EV000217 | Wtyczka |  | tak | explicit
P047 | EC002937 | Kabel A/V konfekcjonowany |  | tak | EF002506 | Rodzaj złącza wtykowego połączenia 2 | dictionary |  | EV010888 | HDMI |  | tak | explicit
P047 | EC002937 | Kabel A/V konfekcjonowany |  | tak | EF002496 | Rodzaj wyprowadzenia połączenia 2 | dictionary |  | EV000217 | Wtyczka |  | tak | explicit
P047 | EC002937 | Kabel A/V konfekcjonowany |  | tak | EF001438 | Długość | float | m | 2 | 2 |  | tak | explicit
P048 | EC004717 | Mysz komputerowa |  | tak | EF017223 | Technologia śledzenia ruchu | dictionary |  | EV000428 | Optyczny | ["Laser"] | tak | explicit | Darkfield is laser-based; Logitech calls it optical
P048 | EC004717 | Mysz komputerowa |  | tak | EF017225 | Rozdzielczość | range | DPI | {"min": 200, "max": 8000} | {"min": 200, "max": 8000} |  | tak | explicit
P048 | EC004717 | Mysz komputerowa |  | tak | EF000046 | Bezprzewodowe | boolean |  | True | True |  | tak | explicit
P048 | EC004717 | Mysz komputerowa |  | tak | EF007699 | Bluetooth | boolean |  | True | True |  | tak | explicit
P048 | EC004717 | Mysz komputerowa |  | tak | EF002026 | Złącze USB | boolean |  | True | True |  | nie | explicit | USB-C port used for charging only
P048 | EC004717 | Mysz komputerowa |  | tak | EF017224 | Ergonomiczny kształt | boolean |  | True | True |  | tak | explicit
P048 | EC004717 | Mysz komputerowa |  | tak | EF014897 | Dla osób praworęcznych | boolean |  | True | True |  | tak | explicit
P048 | EC004717 | Mysz komputerowa |  | tak | EF014896 | Dla osób leworęcznych | boolean |  | False | False |  | tak | implied
P048 | EC004717 | Mysz komputerowa |  | tak | EF003144 | Liczba przycisków | float |  | 7 | 7 | [8] | tak | explicit | 7 buttons plus gesture button
P048 | EC004717 | Mysz komputerowa |  | tak | EF000841 | Programowalny | boolean |  | True | True |  | tak | explicit
P048 | EC004717 | Mysz komputerowa |  | tak | EF000007 | Kolor | dictionary |  | EV000270 | Szary | ["Czarny"] | tak | explicit | graphite
P048 | EC004717 | Mysz komputerowa |  | tak | EF001302 | Akumulatorowe | boolean |  | True | True |  | tak | explicit
P048 | EC004717 | Mysz komputerowa |  | tak | EF021213 | Z baterią | boolean |  | True | True |  | tak | implied | built-in Li-Po battery
P048 | EC004717 | Mysz komputerowa |  | tak | EF009282 | Zasięg radiowy | float | m | 10 | 10 |  | tak | explicit
P048 | EC004717 | Mysz komputerowa |  | tak | EF000008 | Szerokość | float | mm | 84.3 | 84.3 |  | tak | explicit
P048 | EC004717 | Mysz komputerowa |  | tak | EF000049 | Głębokość | float | mm | 51 | 51 |  | tak | explicit
P048 | EC004717 | Mysz komputerowa |  | tak | EF000040 | Wysokość | float | mm | 124.9 | 124.9 |  | tak | explicit
P048 | EC004717 | Mysz komputerowa |  | tak | EF000167 | Ciężar | float | kg | 0.141 | 0.141 |  | tak | explicit
P049 | EC001068 | Nośnik danych cyfrowy |  | tak | EF002045 | Pamięć wewnętrzna | float | GB | 128 | 128 |  | tak | explicit
P049 | EC001068 | Nośnik danych cyfrowy |  | tak | EF000010 | Model | dictionary |  | EV014823 | microSD |  | tak | explicit
P049 | EC001068 | Nośnik danych cyfrowy |  | tak | EF012357 | Maksymalna prędkość odczytu na sekundę | float | MB | 190 | 190 |  | tak | explicit
P049 | EC001068 | Nośnik danych cyfrowy |  | tak | EF012358 | Maksymalna prędkość zapisu na sekundę | float | MB | 90 | 90 |  | tak | explicit
P050 | [13 empty] | ETIM v10 has no smartwatch or wearable class; EC000338 Clock (small appliances) describes wall/desk clocks
P051 | EC001630 | Telewizor |  | tak | EF002370 | Technologia | dictionary |  | EV000432 | LED |  | tak | explicit
P051 | EC001630 | Telewizor |  | tak | EF000738 | Przekątna widocznego ekranu | float | cm | 139 | 139 | [139.7] | tak | explicit
P051 | EC001630 | Telewizor |  | tak | EF011634 | Przekątna widocznego ekranu w calach | float | in. | 55 | 55 |  | tak | explicit | same value in every source, unit names differ only
P051 | EC001630 | Telewizor |  | tak | EF002027 | Rozdzielczość | dictionary |  | EV016280 | 4K UHD |  | tak | explicit
P051 | EC001630 | Telewizor |  | tak | EF007735 | Tuner DVB-T | boolean |  | True | True |  | tak | explicit
P051 | EC001630 | Telewizor |  | tak | EF011638 | Tuner DVB-T2 (kodek H. 264) | boolean |  | True | True |  | tak | explicit
P051 | EC001630 | Telewizor |  | tak | EF008853 | Tuner DVB-C | boolean |  | True | True |  | tak | explicit
P051 | EC001630 | Telewizor |  | tak | EF008854 | Tuner DVB-S | boolean |  | True | True |  | tak | explicit
P051 | EC001630 | Telewizor |  | tak | EF011640 | Tuner DVB-S2 | boolean |  | True | True |  | tak | explicit
P051 | EC001630 | Telewizor |  | tak | EF007620 | Liczba złączy HDMI | float |  | 3 | 3 |  | tak | explicit
P051 | EC001630 | Telewizor |  | tak | EF008500 | Liczba złączy USB | float |  | 2 | 2 |  | tak | explicit
P051 | EC001630 | Telewizor |  | tak | EF016882 | Funkcja nagrywania przez USB | boolean |  | True | True |  | tak | explicit
P051 | EC001630 | Telewizor |  | tak | EF011637 | Smart TV | boolean |  | True | True |  | tak | explicit
P051 | EC001630 | Telewizor |  | tak | EF003313 | Częstotliwość odświeżania | float | Hz | 60 | 60 |  | tak | explicit
P051 | EC001630 | Telewizor |  | tak | EF003122 | Typ procesora | dictionary |  | EV013581 | Quad Core |  | tak | explicit
P051 | EC001630 | Telewizor |  | tak | EF017163 | Standard interfejsu montażowego (MIS) zgodnie z VESA | dictionary |  | EV019578 | 300x300 |  | tak | explicit
P051 | EC001630 | Telewizor |  | tak | EF000167 | Ciężar | float | kg | 10.9 | 10.9 | [11.1] | tak | explicit | without stand; 11.1 kg with stand
P051 | EC001630 | Telewizor |  | tak | EF000008 | Szerokość | float | mm | 1226 | 1226 |  | tak | explicit
P051 | EC001630 | Telewizor |  | tak | EF000040 | Wysokość | float | mm | 712 | 712 | [777] | tak | explicit | 777 mm with stand
P051 | EC001630 | Telewizor |  | tak | EF000049 | Głębokość | float | mm | 80.5 | 80.5 | [287] | tak | explicit | 287 mm with stand
P051 | EC001630 | Telewizor |  | tak | EF017009 | Klasa efektywności energetycznej zgodnie z 2019/2013/UE | dictionary |  | EV004701 | G |  | tak | explicit
P051 | EC001630 | Telewizor |  | tak | EF000007 | Kolor | dictionary |  | EV000080 | Niebieski |  | tak | explicit | Ashed Blue
P051 | EC001630 | Telewizor |  | tak | EF011635 | Zużycie energii podczas pracy | float | W | 84 | 84 |  | tak | implied | 84 kWh/1000 h SDR = 84 W on-mode power
P051 | EC001630 | Telewizor |  | tak | EF014927 | Kompatybilny z Amazon Alexa | boolean |  | True | True |  | tak | explicit
P052 | EC002796 | Kosiarka (akumulatorowa) |  | tak | EF000002 | Napięcie znamionowe | float | V | 18 | 18 |  | tak | explicit
P052 | EC002796 | Kosiarka (akumulatorowa) |  | tak | EF008581 | System tnący | dictionary |  | EV010761 | Nóż sierpowy |  | tak | explicit | rotating steel blade of a rotary mower = sickle knife (Sichelmesser); spindle knife is a cylinder mower
P052 | EC002796 | Kosiarka (akumulatorowa) |  | tak | EF016099 | Robot | boolean |  | False | False |  | tak | implied | push mower without wheel drive, walked by the user
P052 | EC002796 | Kosiarka (akumulatorowa) |  | tak | EF008544 | Szerokość cięcia | float | mm | 320 | 320 |  | tak | explicit
P052 | EC002796 | Kosiarka (akumulatorowa) |  | tak | EF008582 | Wysokość cięcia | range | mm | {"min": 30, "max": 60} | {"min": 30, "max": 60} |  | tak | explicit
P052 | EC002796 | Kosiarka (akumulatorowa) |  | tak | EF008583 | Pojemność kosza | float | l | 31 | 31 |  | tak | explicit
P052 | EC002796 | Kosiarka (akumulatorowa) |  | tak | EF002826 | Waga wraz z akumulatorem | float | kg | 9.4 | 9.4 |  | tak | explicit
P053 | EC002776 | Nożyce do żywopłotu (elektryczne) |  | tak | EF001950 | Moc znamionowa | float | W | 420 | 420 |  | tak | explicit
P053 | EC002776 | Nożyce do żywopłotu (elektryczne) |  | tak | EF000213 | Napięcie | float | V | 230 | 230 | [220, 240] | nie | explicit | description gives a 220-240 V range, single value field
P053 | EC002776 | Nożyce do żywopłotu (elektryczne) |  | tak | EF008545 | Prędkość skokowa bez obciążenia | float | 1/min | 3400 | 3400 |  | tak | explicit
P053 | EC002776 | Nożyce do żywopłotu (elektryczne) |  | tak | EF008540 | Maks. grubość gałęzi | float | mm | 16 | 16 |  | tak | explicit
P053 | EC002776 | Nożyce do żywopłotu (elektryczne) |  | tak | EF008547 | Długość użytkowa ostrza | float | mm | 450 | 450 |  | tak | explicit | blade length 45 cm; no separate usable cutting length given
P053 | EC002776 | Nożyce do żywopłotu (elektryczne) |  | tak | EF008543 | Rozstaw noży | float | mm | 16 | 16 |  | tak | explicit | tooth spacing
P053 | EC002776 | Nożyce do żywopłotu (elektryczne) |  | tak | EF001438 | Długość | float | mm | 803 | 803 |  | tak | explicit
P053 | EC002776 | Nożyce do żywopłotu (elektryczne) |  | tak | EF000008 | Szerokość | float | mm | 160 | 160 |  | tak | explicit
P053 | EC002776 | Nożyce do żywopłotu (elektryczne) |  | tak | EF000040 | Wysokość | float | mm | 187 | 187 |  | tak | explicit
P053 | EC002776 | Nożyce do żywopłotu (elektryczne) |  | tak | EF000167 | Ciężar | float | kg | 2.6 | 2.6 |  | tak | explicit
P054 | EC012172 | Myjka wysokociśnieniowa |  | tak | EF021860 | Model przenośny | boolean |  | True | True |  | tak | explicit | on wheels with telescopic handle
P054 | EC012172 | Myjka wysokociśnieniowa |  | tak | EF021357 | Maks. wydajność | float | l/h | 420 | 420 |  | tak | explicit
P054 | EC012172 | Myjka wysokociśnieniowa |  | tak | EF001707 | Maksymalna temperatura przepływu | float | °C | 40 | 40 |  | tak | explicit
P054 | EC012172 | Myjka wysokociśnieniowa |  | tak | EF020449 | Maks. ciśnienie robocze | float | bar | 130 | 130 |  | tak | explicit
P054 | EC012172 | Myjka wysokociśnieniowa |  | tak | EF001422 | Rodzaj napędu | dictionary |  | EV003671 | Elektryczny |  | tak | explicit | mains powered 230 V motor
P054 | EC012172 | Myjka wysokociśnieniowa |  | tak | EF001314 | Moc silnika | float | kW | 1.8 | 1.8 |  | tak | explicit | connected load 1.8 kW
P054 | EC012172 | Myjka wysokociśnieniowa |  | tak | EF003625 | Napięcie podłączenia | float | V | 230 | 230 |  | tak | explicit
P054 | EC012172 | Myjka wysokociśnieniowa |  | tak | EF005455 | Częstotliwość | dictionary |  | EV008013 | 50 Hz |  | tak | explicit
P054 | EC012172 | Myjka wysokociśnieniowa |  | tak | EF015140 | Z pojemnikiem na detergent | boolean |  |  |  |  | nie | GUESS | Plug 'n' Clean takes detergent straight from a plugged-in bottle, so whether this counts as a built-in detergent container is open to interpretation.
P054 | EC012172 | Myjka wysokociśnieniowa |  | tak | EF000536 | Długość kabla | float | m | 5 | 5 |  | tak | explicit
P054 | EC012172 | Myjka wysokociśnieniowa |  | tak | EF001438 | Długość | float | mm | 402 | 402 |  | tak | explicit
P054 | EC012172 | Myjka wysokociśnieniowa |  | tak | EF000008 | Szerokość | float | mm | 306 | 306 |  | tak | explicit
P054 | EC012172 | Myjka wysokociśnieniowa |  | tak | EF000040 | Wysokość | float | mm | 588 | 588 |  | tak | explicit
P055 | EC004179 | Zestaw do podlewania ogrodu |  | tak | EF000010 | Model | dictionary |  | EV004591 | 1/2 cala |  | tak | explicit | hose size 1/2 inch (13 mm)
P055 | EC004179 | Zestaw do podlewania ogrodu |  | tak | EF001717 | Liczba części/elementów | float |  | 6 | 6 |  | tak | explicit
P056 | EC000301 | Oprawa ogrodowa |  | tak | EF004259 | Rodzaj oprawy | dictionary |  | EV000725 | Grot |  | tak | explicit
P056 | EC000301 | Oprawa ogrodowa |  | tak | EF002423 | Źródło światła | dictionary |  | EV011515 | LED, niewymienne | ["LED, wymienne"] | tak | implied | integrated LED; exchangeability not stated
P056 | EC000301 | Oprawa ogrodowa |  | tak | EF005905 | Zawiera źródło światła | boolean |  | True | True |  | tak | explicit
P056 | EC000301 | Oprawa ogrodowa |  | tak | EF006436 | Liczba źródeł światła | float |  | 1 | 1 | [4] | nie | explicit | 1 LED per lamp, 4 lamps in the set
P056 | EC000301 | Oprawa ogrodowa |  | tak | EF001596 | Materiał obudowy | dictionary |  | EV000294 | Stal szlachetna |  | tak | explicit
P056 | EC000301 | Oprawa ogrodowa |  | tak | EF004284 | Materiał klosza | dictionary |  | EV014415 | Tworzywo sztuczne matowe/satynowe |  | tak | explicit
P056 | EC000301 | Oprawa ogrodowa |  | tak | EF001469 | Rodzaj źródła zasilania | dictionary |  | EV001661 | Bateria słoneczna |  | tak | explicit
P056 | EC000301 | Oprawa ogrodowa |  | tak | EF005474 | Stopień ochrony (IP) | dictionary |  | EV006418 | IP44 |  | tak | explicit
P056 | EC000301 | Oprawa ogrodowa |  | tak | EF009350 | Barwa światła | dictionary |  | EV000202 | Biały |  | tak | explicit
P056 | EC000301 | Oprawa ogrodowa |  | tak | EF001456 | Wysokość/głębokość | float | mm | 380 | 380 |  | tak | explicit
P056 | EC000301 | Oprawa ogrodowa |  | tak | EF000551 | Średnica | float | mm | 65 | 65 |  | tak | explicit
P056 | EC000301 | Oprawa ogrodowa |  | tak | EF009347 | Maksymalna moc zestawu | float | W | 0.07 | 0.07 |  | nie | explicit | LED power per lamp
P056 | EC000301 | Oprawa ogrodowa |  | tak | EF000187 | Rodzaj napięcia | dictionary |  | EV000461 | DC |  | tak | implied | battery powered
P056 | EC000301 | Oprawa ogrodowa |  | tak | EF000136 | Kolor obudowy | dictionary |  |  |  |  | nie | GUESS | housing colour is not stated; stainless steel colour is only inferred from the housing material
P056 | EC000301 | Oprawa ogrodowa |  | tak | EF000280 | Do lamp o mocy | range | W | {"min": 0.07, "max": 0.07} | {"min": 0.07, "max": 0.07} |  | nie | explicit | integrated 0.07 W LED per lamp; approximate mapping to lamp power
P056 | EC000301 | Oprawa ogrodowa |  | tak | EF005127 | Napięcie znamionowe | range | V | {"min": 3, "max": 3} | {"min": 3, "max": 3} | [{"min": 1.2, "max": 1.2}] | nie | explicit | ambiguous: 3 V is the stated LED rating, 1.2 V the battery
P057 | [13 empty] | Charcoal grill is not covered by ETIM: the only grill class EC000575 is an electrical small domestic appliance (power, voltage, thermostat).
P058 | EC011328 | Bateria umywalkowa z mieszaczem |  | tak | EF000010 | Model | dictionary |  | EV000147 | Mechaniczny |  | tak | implied | single-lever mixer without electronics
P058 | EC011328 | Bateria umywalkowa z mieszaczem |  | tak | EF017041 | Rodzaj uchwytu | dictionary |  | EV022284 | Jednokurkowy |  | tak | explicit
P058 | EC011328 | Bateria umywalkowa z mieszaczem |  | tak | EF006974 | Rodzaj sterownika temperatury | dictionary |  | EV020611 | Obsługa ręczna |  | tak | implied
P058 | EC011328 | Bateria umywalkowa z mieszaczem |  | tak | EF000139 | Zabezpieczenie powierzchni | dictionary |  | EV000189 | Chromowanie |  | tak | explicit
P058 | EC011328 | Bateria umywalkowa z mieszaczem |  | tak | EF002671 | Kolor podstawowy | dictionary |  | EV000291 | Chrom |  | tak | explicit
P058 | EC011328 | Bateria umywalkowa z mieszaczem |  | tak | EF005084 | Montaż | dictionary |  | EV022387 | Blat / otwór na baterię |  | tak | explicit
P058 | EC011328 | Bateria umywalkowa z mieszaczem |  | tak | EF021808 | Liczba otworów do baterii | dictionary |  | EV022202 | 1 otwór |  | tak | explicit
P058 | EC011328 | Bateria umywalkowa z mieszaczem |  | tak | EF002286 | Połączenie zasilające | dictionary |  | EV022201 | Wąż (dławnica) | ["Wąż (zacisk)"] | nie | explicit | flexible hoses G 3/8, end type not stated
P058 | EC011328 | Bateria umywalkowa z mieszaczem |  | tak | EF020785 | Rozmiar połączenia zasilającego | dictionary |  | EV020208 | 3/8 cala (10) | ["1/2 cala (15)"] | tak | explicit | G 3/8 hoses; DN15 would be 1/2 inch
P058 | EC011328 | Bateria umywalkowa z mieszaczem |  | tak | EF023688 | Dysza baterii | dictionary |  | EV021259 | Perlator |  | tak | implied | air-enriched jet = aerator
P058 | EC011328 | Bateria umywalkowa z mieszaczem |  | tak | EF007955 | Ze złączami | boolean |  | True | True |  | tak | explicit | connection hoses included
P058 | EC011328 | Bateria umywalkowa z mieszaczem |  | tak | EF021707 | Z korkiem spustowym | boolean |  | True | True |  | tak | explicit
P058 | EC011328 | Bateria umywalkowa z mieszaczem |  | tak | EF016943 | Rodzaj armatury odpływowej | dictionary |  | EV019340 | Zawór odpływowy pop-up z dźwignią pionową |  | tak | explicit
P058 | EC011328 | Bateria umywalkowa z mieszaczem |  | tak | EF013612 | Z korkiem spustowym | boolean |  | True | True |  | tak | implied | pop-up waste includes the plug
P058 | EC011328 | Bateria umywalkowa z mieszaczem |  | tak | EF002149 | Ogranicznik temperatury | boolean |  | True | True |  | tak | explicit
P058 | EC011328 | Bateria umywalkowa z mieszaczem |  | tak | EF014578 | Przystosowany do ograniczenia temperatury | boolean |  | True | True |  | tak | explicit
P058 | EC011328 | Bateria umywalkowa z mieszaczem |  | tak | EF012753 | Maks. przepływ (przy 300 kPa) | float | l/min | 5 | 5 |  | tak | explicit
P058 | EC011328 | Bateria umywalkowa z mieszaczem |  | tak | EF016712 | Z zabezpieczeniem do ograniczenia przepływu | boolean |  | True | True |  | tak | explicit
P058 | EC011328 | Bateria umywalkowa z mieszaczem |  | tak | EF020796 | Wysokość całkowita | float | mm | 163 | 163 |  | tak | explicit
P058 | EC011328 | Bateria umywalkowa z mieszaczem |  | tak | EF020797 | Wysokość dyszy wylewki | float | mm | 93 | 93 |  | tak | explicit
P058 | EC011328 | Bateria umywalkowa z mieszaczem |  | tak | EF020789 | Długość wylewki | float | mm | 108 | 108 |  | tak | explicit
P058 | EC011328 | Bateria umywalkowa z mieszaczem |  | tak | EF022042 | Klasa przepływu | dictionary |  |  |  |  | nie | GUESS | The flow class is not stated, and mapping 5 l/min to class Z depends on how the class thresholds are interpreted.
P059 | EC010161 | Słuchawka natryskowa |  | tak | EF002671 | Kolor podstawowy | dictionary |  | EV000291 | Chrom | ["Biały"] | tak | explicit | chrome body, white spray disc
P059 | EC010161 | Słuchawka natryskowa |  | tak | EF023686 | Akcent kolorystyczny | dictionary |  | EV000202 | Biały | ["Chrom"] | nie | explicit
P059 | EC010161 | Słuchawka natryskowa |  | tak | EF000653 | System odkamieniania | boolean |  | True | True |  | tak | explicit | QuickClean anti-limescale nozzles
P059 | EC010161 | Słuchawka natryskowa |  | tak | EF022224 | Regulacja strumienia | boolean |  | True | True |  | tak | explicit | 3 selectable spray types
P059 | EC010161 | Słuchawka natryskowa |  | tak | EF021040 | Liczba rodzajów strumienia | float |  | 3 | 3 |  | tak | explicit
P059 | EC010161 | Słuchawka natryskowa |  | tak | EF021041 | Średnica główki słuchawki | float | mm | 110 | 110 |  | tak | explicit
P059 | EC010161 | Słuchawka natryskowa |  | tak | EF021038 | Minimalne zużycie wody mieszanej | float | l/min | 7.7 | 7.7 |  | nie | explicit | min. mixed water use of the draw-off point; description: works from 7.7 l/min
P059 | EC010161 | Słuchawka natryskowa |  | tak | EF021039 | Ze zdejmowanym sitkiem | boolean |  |  |  |  | nie | GUESS | A rinseable filter washer does not establish with certainty that the sieve is removable.
P059 | EC010161 | Słuchawka natryskowa |  | tak | EF002616 | Z mocowaniem ściennym | boolean |  | False | False |  | tak | explicit | holder not included
P059 | EC010161 | Słuchawka natryskowa |  | tak | EF023440 | Z wężem | boolean |  | False | False |  | tak | explicit | hose not included
P059 | EC010161 | Słuchawka natryskowa |  | tak | EF002169 | Materiał | dictionary |  |  |  |  | nie | GUESS | only the spray disc is stated as plastic; the body is chrome-plated with no base material, so plastic for the whole hand shower is an assumption
P060 | EC010064 | Głowica termostatyczna |  | tak | EF021333 | Rozmiar zaworu termostatycznego | dictionary |  | EV022025 | M30 x 1,5 |  | tak | explicit
P060 | EC010064 | Głowica termostatyczna |  | tak | EF021261 | Do grzejników | boolean |  | True | True |  | tak | explicit
P060 | EC010064 | Głowica termostatyczna |  | tak | EF024797 | Do instalacji grzewczych | boolean |  | True | True |  | tak | implied | radiator head = heating installation
P060 | EC010064 | Głowica termostatyczna |  | tak | EF020108 | Element sterujący | dictionary |  | EV020162 | Wypełniony cieczą |  | tak | explicit
P060 | EC010064 | Głowica termostatyczna |  | tak | EF002300 | Zakres regulacji | range | °C | {"min": 6, "max": 28} | {"min": 6, "max": 28} |  | tak | explicit
P060 | EC010064 | Głowica termostatyczna |  | tak | EF021197 | Blokada/ograniczenie zakresu regulacji | boolean |  | True | True |  | tak | explicit
P060 | EC010064 | Głowica termostatyczna |  | tak | EF020110 | Zabezpieczenie przed zamarzaniem | boolean |  | True | True |  | tak | explicit
P060 | EC010064 | Głowica termostatyczna |  | tak | EF000007 | Kolor | dictionary |  | EV000202 | Biały |  | tak | explicit
P061 | EC000776 | Patelnia |  | tak | EF002111 | Powłoka | dictionary |  | EV004757 | Nieprzywierające (Non-stick) |  | tak | explicit | titanium non-stick coating
P061 | EC000776 | Patelnia |  | tak | EF001187 | Z pokrywą | boolean |  | False | False |  | tak | explicit | lid not included
P061 | EC000776 | Patelnia |  | tak | EF000551 | Średnica | float | cm | 28 | 28 |  | tak | explicit
P061 | EC000776 | Patelnia |  | tak | EF002671 | Kolor podstawowy | dictionary |  | EV000206 | Czarny |  | tak | explicit
P062 | EC002684 | Garnek |  | nie | EF002169 | Materiał | dictionary |  | EV000166 | Stal nierdzewna |  | tak | explicit
P062 | EC002684 | Garnek |  | nie | EF002111 | Powłoka | dictionary |  | EV000494 | Brak |  | tak | explicit | uncoated; value 'none' missing in etim_v10_en dictionary
P062 | EC002684 | Garnek |  | nie | EF001187 | Z pokrywą | boolean |  | True | True |  | tak | explicit | four of five pots come with a lid
P062 | EC002684 | Garnek |  | nie | EF007868 | Do płyt indukcyjnych | boolean |  | True | True |  | tak | explicit
P062 | EC002684 | Garnek |  | nie | EF000007 | Kolor | dictionary |  | EV000294 | Stal szlachetna |  | tak | explicit | description says silver stainless steel; no silver in this dictionary
P062 | EC002684 | Garnek |  | nie | EF000551 | Średnica | float | cm | 24 | 24 | [16, 20] | nie | explicit | set of pots, single-value field: any diameter of a set item is acceptable
P062 | EC002684 | Garnek |  | nie | EF000880 | Pojemność | float | l | 5.7 | 5.7 | [1.9, 3.9, 2.5, 1.4] | nie | explicit | set of pots, single-value field: any capacity of a set item is acceptable; a summed total is wrong
P063 | EC000155 | Nóż |  | nie | EF000154 | Długość ostrza | float | mm | 200 | 200 |  | tak | explicit
P063 | EC000155 | Nóż |  | nie | EF000369 | Długość całkowita | float | mm | 330 | 330 |  | tak | explicit
P063 | EC000155 | Nóż |  | nie | EF008119 | Materiał ostrza | dictionary |  | EV000294 | Stal szlachetna |  | tak | explicit
P063 | EC000155 | Nóż |  | nie | EF006500 | Materiał uchwytu | dictionary |  | EV000139 | Tworzywo sztuczne |  | tak | explicit
P063 | EC000155 | Nóż |  | nie | EF000643 | Model składany | boolean |  | False | False |  | tak | implied | forged from one piece, fixed blade
P064 | [13 empty] | ETIM has no class for food storage containers (only industrial storage/transport containers)
P065 | EC012322 | Naczynie do picia | EC012329 | tak | EF000010 | Model | dictionary |  | EV019462 | Kubek | ["Szklanka/kubek do kawy/herbaty"] | tak | explicit | mug; coffee/tea cup also acceptable
P065 | EC012322 | Naczynie do picia | EC012329 | tak | EF002169 | Materiał | dictionary |  | EV000914 | Metal |  | tak | explicit | stainless steel; dictionary has only Metal
P065 | EC012322 | Naczynie do picia | EC012329 | tak | EF000880 | Pojemność | float | ml | 470 | 470 |  | tak | explicit
P065 | EC012322 | Naczynie do picia | EC012329 | tak | EF006533 | Izolacyjna | boolean |  | True | True |  | tak | explicit
P065 | EC012322 | Naczynie do picia | EC012329 | tak | EF005715 | Podwójne ściany | boolean |  | True | True |  | tak | implied | vacuum insulation requires a double wall
P065 | EC012322 | Naczynie do picia | EC012329 | tak | EF000008 | Szerokość | float | mm | 89 | 89 |  | tak | explicit
P065 | EC012322 | Naczynie do picia | EC012329 | tak | EF000040 | Wysokość | float | mm | 198 | 198 |  | tak | explicit
P066 | [13 empty] | ETIM has no class for bed linen
P067 | [13 empty] | ETIM has only a kitchen towel class (EC012110); bath towels are not covered
P068 | EC012213 | Krzesło biurowe |  | tak | EF022949 | Powłoka zewnętrzna | dictionary |  | EV000819 | Poliester |  | tak | explicit | seat cover 100% polyester
P068 | EC012213 | Krzesło biurowe |  | tak | EF024706 | Wysokość siedziska | float | mm | 430 | 430 | [510] | nie | explicit | range 430-510 mm in a single-value field
P068 | EC012213 | Krzesło biurowe |  | tak | EF024705 | Szerokość siedziska | float | mm | 480 | 480 |  | tak | explicit
P068 | EC012213 | Krzesło biurowe |  | tak | EF024754 | Głębokość siedziska | float | mm | 480 | 480 |  | tak | explicit
P068 | EC012213 | Krzesło biurowe |  | tak | EF023782 | Z zagłówkiem | boolean |  | False | False |  | tak | explicit
P068 | EC012213 | Krzesło biurowe |  | tak | EF005977 | Maksymalne obciążenie | float | kg | 110 | 110 |  | tak | explicit
P068 | EC012213 | Krzesło biurowe |  | tak | EF002169 | Materiał | dictionary |  | EV000139 | Tworzywo sztuczne |  | nie | explicit | only the base material (polyamide) is stated
P069 | EC012120 | Materac |  | tak | EF022576 | Materiał rdzenia | dictionary |  | EV023614 | Sprężyny metalowe | ["Pianka poliuretanowa (PUR)"] | tak | explicit | pocket spring core; PU comfort foam also acceptable
P069 | EC012120 | Materac |  | tak | EF001438 | Długość | float | mm | 2000 | 2000 |  | tak | explicit
P069 | EC012120 | Materac |  | tak | EF000008 | Szerokość | float | mm | 900 | 900 |  | tak | explicit
P069 | EC012120 | Materac |  | tak | EF000125 | Grubość | float | mm | 200 | 200 |  | tak | explicit
P070 | [13 empty] | toys are not covered by ETIM
P071 | [13 empty] | toys are not covered by ETIM
P072 | [13 empty] | board games and toys are outside ETIM; ETIM 10 has no game or toy class (searched: gra, zabawka, Spiel, game, toy)
P073 | [13 empty] | puzzles and toys are outside ETIM; ETIM 10 has no puzzle, game or toy class
P074 | [13 empty] | toy RC cars are outside ETIM; ETIM 10 has no toy vehicle class (only EC000678 remote control for consumer electronics, which is a different product)
P075 | [13 empty] | plush toys are outside ETIM; no toy class in ETIM 10
P076 | EC003584 | Produkty do pielęgnacji ciała |  | tak | EF000010 | Model | dictionary |  | EV014870 | Krem nawilżający |  | tak | explicit | moisturising face cream = Body moisturizer / Krem nawilżający
P076 | EC003584 | Produkty do pielęgnacji ciała |  | tak | EF012142 | Konsystencja | dictionary |  | EV008140 | Krem |  | tak | explicit
P076 | EC003584 | Produkty do pielęgnacji ciała |  | tak | EF000880 | Pojemność | float | ml | 40 | 40 |  | tak | explicit
P077 | EC003584 | Produkty do pielęgnacji ciała |  | tak | EF000010 | Model | dictionary |  | EV014877 | Szampon |  | tak | explicit
P077 | EC003584 | Produkty do pielęgnacji ciała |  | tak | EF012142 | Konsystencja | dictionary |  | EV022031 | Płyn | ["Żel/balsam"] | tak | implied | shampoo is a liquid; gel/lotion also acceptable
P077 | EC003584 | Produkty do pielęgnacji ciała |  | tak | EF000160 | Opakowanie | dictionary |  | EV022182 | Butelka |  | tak | explicit | descriptions mention a 400 ml bottle
P077 | EC003584 | Produkty do pielęgnacji ciała |  | tak | EF000880 | Pojemność | float | ml | 400 | 400 |  | tak | explicit
P078 | EC003584 | Produkty do pielęgnacji ciała |  | tak | EF000010 | Model | dictionary |  | EV014875 | Perfumy |  | tak | explicit
P078 | EC003584 | Produkty do pielęgnacji ciała |  | tak | EF012142 | Konsystencja | dictionary |  | EV022031 | Płyn |  | tak | explicit | pink liquid
P078 | EC003584 | Produkty do pielęgnacji ciała |  | tak | EF000160 | Opakowanie | dictionary |  | EV022182 | Butelka |  | tak | explicit | square bottle (flacon)
P078 | EC003584 | Produkty do pielęgnacji ciała |  | tak | EF012414 | Sposób dozowania | dictionary |  | EV023356 | Spray |  | tak | explicit
P078 | EC003584 | Produkty do pielęgnacji ciała |  | tak | EF000880 | Pojemność | float | ml | 50 | 50 |  | tak | explicit
P079 | [13 empty] | decorative cosmetics are outside ETIM; the only cosmetics class EC003584 Personal care products lists care types (moisturizer, shampoo, deodorant, perfume, sunscreen...) and no make-up type, so mapping mascara to 'Other' would be a stretch
P080 | EC003584 | Produkty do pielęgnacji ciała |  | tak | EF000010 | Model | dictionary |  | EV014878 | Środek do ochrony przed słońcem |  | tak | explicit
P080 | EC003584 | Produkty do pielęgnacji ciała |  | tak | EF012142 | Konsystencja | dictionary |  | EV008140 | Krem |  | tak | explicit
P080 | EC003584 | Produkty do pielęgnacji ciała |  | tak | EF012415 | Wskaźnik ochrony przeciwsłonecznej | float |  | 50 | 50 |  | tak | explicit
P080 | EC003584 | Produkty do pielęgnacji ciała |  | tak | EF000880 | Pojemność | float | ml | 50 | 50 |  | tak | explicit
P081 | EC003584 | Produkty do pielęgnacji ciała |  | tak | EF000010 | Model | dictionary |  | EV014869 | Dezodorant |  | tak | explicit | antiperspirant spray = deodorant type
P081 | EC003584 | Produkty do pielęgnacji ciała |  | tak | EF000160 | Opakowanie | dictionary |  | EV004232 | Puszka |  | tak | implied | aerosol in a pressurised container = can
P081 | EC003584 | Produkty do pielęgnacji ciała |  | tak | EF012414 | Sposób dozowania | dictionary |  | EV023356 | Spray |  | tak | explicit
P081 | EC003584 | Produkty do pielęgnacji ciała |  | tak | EF000880 | Pojemność | float | ml | 150 | 150 |  | tak | explicit
P081 | EC003584 | Produkty do pielęgnacji ciała |  | tak | EF012142 | Konsystencja | dictionary |  |  |  |  | nie | GUESS | the description calls the product an aerosol spray and never states a liquid form; Liquid is plausible for the can content but not stated, aerosol has no dictionary value
P082 | [13 empty] | ETIM v10 has no class for toothpaste or other oral care cosmetics; closest hits are Oral care appliance EC000558 (electric device) and toothbrush holders - not applicable to a consumable cosmetic/medical paste
P083 | EC003642 | T-shirt |  | tak | EF012056 | Rozmiar (US/CA) | dictionary |  | EV000141 | L |  | tak | explicit
P083 | EC003642 | T-shirt |  | tak | EF012074 | Płeć | dictionary |  | EV022942 | Mężczyźni |  | tak | explicit
P083 | EC003642 | T-shirt |  | tak | EF000007 | Kolor | dictionary |  | EV000206 | Czarny |  | tak | explicit
P083 | EC003642 | T-shirt |  | tak | EF002169 | Materiał | dictionary |  | EV007134 | Bawełna |  | tak | explicit
P083 | EC003642 | T-shirt |  | tak | EF013739 | Gramatura materiału | float | g/m² | 165 | 165 |  | tak | explicit
P083 | EC003642 | T-shirt |  | tak | EF013783 | Pranie mechaniczne | boolean |  | True | True |  | tak | explicit
P084 | [13 empty] | fashion jeans are outside ETIM scope; the only trousers class is Working trousers EC002085 (workwear), which does not fit a fashion skinny jean
P085 | [13 empty] | fashion/outdoor down jacket is outside ETIM scope; Jacket/coat EC002091 is a workwear class
P086 | [13 empty] | sports footwear is outside ETIM scope; ETIM shoe classes cover only safety/protective footwear and accessories
P087 | [13 empty] | bags and backpacks are outside ETIM scope (no backpack class in ETIM v10)
P088 | [13 empty] | wristwatches are outside ETIM scope; ETIM Clock EC000338 covers wall/table clocks in small domestic appliances
P089 | [13 empty] | fashion sunglasses are outside ETIM scope; Protective glasses EC002098 is personal protective equipment
P090 | [13 empty] | sports and fitness equipment such as yoga mats is outside ETIM scope
P091 | [13 empty] | fitness equipment such as dumbbells is outside ETIM scope (no matching class in ETIM v10)
P092 | [13 empty] | ETIM does not cover bicycle helmets; EC002100 Protective helmet is occupational head protection (hard hat with suspension, voltage rating), not sports equipment
P093 | [13 empty] | ETIM has no camping tent class; EC004918 Construction tent is site equipment for workshops and building sites
P094 | EC000777 | Butelka dla niemowląt |  | tak | EF000444 | Pojemność zbiornika | float | ml | 300 | 300 |  | tak | explicit
P094 | EC000777 | Butelka dla niemowląt |  | tak | EF005074 | Ze wskaźnikiem temperatury | boolean |  | True | True |  | tak | explicit
P095 | [13 empty] | ETIM has no child car seat class; vehicle classes cover parts and workshop equipment
P096 | [13 empty] | ETIM does not cover pet food
P097 | [13 empty] | ETIM does not cover pet supplies such as cat litter
P098 | EC011878 | Akumulator (ołowiowy) do pojazdów i innych zastosowań |  | tak | EF000010 | Model | dictionary |  | EV012309 | Ołowiowy (mokry, naładowany) |  | tak | explicit
P098 | EC011878 | Akumulator (ołowiowy) do pojazdów i innych zastosowań |  | tak | EF001139 | Rodzaj | dictionary |  | EV013757 | Rozruchowy |  | tak | explicit
P098 | EC011878 | Akumulator (ołowiowy) do pojazdów i innych zastosowań |  | tak | EF000002 | Napięcie znamionowe | float | V | 12 | 12 |  | tak | explicit
P098 | EC011878 | Akumulator (ołowiowy) do pojazdów i innych zastosowań |  | tak | EF025588 | Pojemność C20 | float | Ah | 74 | 74 |  | tak | explicit
P098 | EC011878 | Akumulator (ołowiowy) do pojazdów i innych zastosowań |  | tak | EF025586 | Prąd rozruchu zimnego zgodnie z EN | float | A | 680 | 680 |  | tak | explicit
P098 | EC011878 | Akumulator (ołowiowy) do pojazdów i innych zastosowań |  | tak | EF001438 | Długość | float | mm | 278 | 278 |  | tak | explicit
P098 | EC011878 | Akumulator (ołowiowy) do pojazdów i innych zastosowań |  | tak | EF000008 | Szerokość | float | mm | 175 | 175 |  | tak | explicit
P098 | EC011878 | Akumulator (ołowiowy) do pojazdów i innych zastosowań |  | tak | EF005894 | Wysokość łącznie z biegunem | float | mm | 190 | 190 |  | tak | explicit
P098 | EC011878 | Akumulator (ołowiowy) do pojazdów i innych zastosowań |  | tak | EF000167 | Ciężar | float | kg | 17.5 | 17.5 |  | tak | explicit
P098 | EC011878 | Akumulator (ołowiowy) do pojazdów i innych zastosowań |  | tak | EF011747 | Zaciski przyłączeniowe z przodu | boolean |  | False | False |  | tak | implied | standard round poles (type 1) are top post terminals, not front terminals
P099 | [13 empty] | ETIM has no engine oil class; EC002757 Lubricant covers installation lubricants for cables and pipes
P100 | [13 empty] | ETIM does not cover food

## etim_v10_de
id | klasa | nazwa klasy | klasy alternatywne | klasa pewna | atrybut | nazwa atrybutu | typ | jednostka | wartość (id) | wartość (etykieta) | też poprawne | wymagany | podstawa | uwaga
P001 | EC001959 | LED-Lampe/Multi-LED |  | tak | EF005127 | Nennspannung | range | V | {"min": 220, "max": 240} | {"min": 220, "max": 240} |  | tak | explicit
P001 | EC001959 | LED-Lampe/Multi-LED |  | tak | EF009345 | Nennstrom | range | mA | {"min": 58, "max": 58} | {"min": 58, "max": 58} |  | tak | explicit
P001 | EC001959 | LED-Lampe/Multi-LED |  | tak | EF011586 | Lampenleistung | range | W | {"min": 8.5, "max": 8.5} | {"min": 8.5, "max": 8.5} |  | tak | explicit | 60 W is the incandescent equivalent, not the lamp power
P001 | EC001959 | LED-Lampe/Multi-LED |  | tak | EF000187 | Spannungsart | dictionary |  | EV000460 | AC |  | tak | explicit
P001 | EC001959 | LED-Lampe/Multi-LED |  | tak | EF011587 | Lichtstrom | range | lm | {"min": 806, "max": 806} | {"min": 806, "max": 806} |  | tak | explicit
P001 | EC001959 | LED-Lampe/Multi-LED |  | tak | EF013761 | Bemessungslichtstrom nach IEC 62612 | float | lm | 806 | 806 |  | nie | explicit | description gives luminous flux without naming IEC 62612
P001 | EC001959 | LED-Lampe/Multi-LED |  | tak | EF001348 | Lampenlichtausbeute | float | lm/W | 94 | 94 |  | tak | explicit
P001 | EC001959 | LED-Lampe/Multi-LED |  | tak | EF000442 | Farbwiedergabeindex CRI | dictionary |  | EV003581 | 80-89 |  | tak | explicit | Ra >= 80 with light colour 827 = range 80-89
P001 | EC001959 | LED-Lampe/Multi-LED |  | tak | EF001360 | Lampenform | dictionary |  | EV004957 | Birnenform |  | tak | explicit
P001 | EC001959 | LED-Lampe/Multi-LED |  | tak | EF006266 | Ausführung Glas/Abdeckung | dictionary |  | EV012041 | mattiert |  | tak | explicit
P001 | EC001959 | LED-Lampe/Multi-LED |  | tak | EF005958 | Lichtfarbe nach EN 12464-1 | dictionary |  | EV008494 | warmweiß < 3300 K |  | tak | explicit
P001 | EC001959 | LED-Lampe/Multi-LED |  | tak | EF000042 | Sockel | dictionary |  | EV000098 | E27 |  | tak | explicit
P001 | EC001959 | LED-Lampe/Multi-LED |  | tak | EF000007 | Farbe | dictionary |  |  |  |  | nie | GUESS | Warm white is the colour of the light, not of the product; a frosted bulb is likely white but the housing colour is not stated.
P001 | EC001959 | LED-Lampe/Multi-LED |  | tak | EF009346 | Farbtemperatur | range | K | {"min": 2700, "max": 2700} | {"min": 2700, "max": 2700} |  | tak | explicit
P001 | EC001959 | LED-Lampe/Multi-LED |  | tak | EF013760 | Ausstrahlungswinkel | range | ° | {"min": 200, "max": 200} | {"min": 200, "max": 200} |  | tak | explicit
P001 | EC001959 | LED-Lampe/Multi-LED |  | tak | EF011946 | Farbkonsistenz (McAdam-Ellipse) | dictionary |  | EV014019 | SDCM6 |  | tak | explicit
P001 | EC001959 | LED-Lampe/Multi-LED |  | tak | EF000137 | Dimmbar | boolean |  | False | False |  | tak | explicit
P001 | EC001959 | LED-Lampe/Multi-LED |  | tak | EF012161 | Dimmung Phasenabschnitt | boolean |  | False | False |  | tak | implied | not dimmable
P001 | EC001959 | LED-Lampe/Multi-LED |  | tak | EF012162 | Dimmung Phasenanschnitt | boolean |  | False | False |  | tak | implied | not dimmable
P001 | EC001959 | LED-Lampe/Multi-LED |  | tak | EF012166 | Dimmung Touch and Dim | boolean |  | False | False |  | tak | implied | not dimmable
P001 | EC001959 | LED-Lampe/Multi-LED |  | tak | EF012167 | Dimmung Zigbee | boolean |  | False | False |  | tak | implied | not dimmable
P001 | EC001959 | LED-Lampe/Multi-LED |  | tak | EF018144 | Dimmung Bluetooth | boolean |  | False | False |  | tak | implied | not dimmable
P001 | EC001959 | LED-Lampe/Multi-LED |  | tak | EF018145 | Dimmung Wi-Fi | boolean |  | False | False |  | tak | implied | not dimmable
P001 | EC001959 | LED-Lampe/Multi-LED |  | tak | EF000551 | Durchmesser | float | mm | 60 | 60 |  | tak | explicit
P001 | EC001959 | LED-Lampe/Multi-LED |  | tak | EF001438 | Länge | float | mm | 107 | 107 |  | tak | explicit | not the packaging length 117 mm
P001 | EC001959 | LED-Lampe/Multi-LED |  | tak | EF005474 | Schutzart (IP) | dictionary |  | EV006405 | IP20 |  | tak | explicit
P001 | EC001959 | LED-Lampe/Multi-LED |  | tak | EF017139 | Energieeffizienzklasse nach EU-Richtlinie 2019/2015 | dictionary |  | EV000334 | F |  | tak | explicit
P001 | EC001959 | LED-Lampe/Multi-LED |  | tak | EF012196 | Lampenbezeichnung | dictionary |  | EV014631 | A-Type |  | tak | explicit
P001 | EC001959 | LED-Lampe/Multi-LED |  | tak | EF012201 | Min. Anzahl der Schaltvorgänge | float |  | 100000 | 100000 |  | tak | explicit
P001 | EC001959 | LED-Lampe/Multi-LED |  | tak | EF009483 | Gewichteter Energieverbrauch in 1.000 Stunden | float | kWh | 9 | 9 |  | tak | explicit
P001 | EC001959 | LED-Lampe/Multi-LED |  | tak | EF008342 | Mittlere Nennlebensdauer | float | h | 15000 | 15000 |  | tak | explicit
P002 | EC001959 | LED-Lampe/Multi-LED |  | tak | EF012199 | Filamentlampe | boolean |  |  |  |  | nie | GUESS | the description never says whether the LED lamp has a filament design; glass body and reflector shape do not settle it
P002 | EC001959 | LED-Lampe/Multi-LED |  | tak | EF005127 | Nennspannung | range | V | {"min": 220, "max": 240} | {"min": 220, "max": 240} |  | tak | explicit
P002 | EC001959 | LED-Lampe/Multi-LED |  | tak | EF009345 | Nennstrom | range | mA | {"min": 24, "max": 24} | {"min": 24, "max": 24} |  | tak | explicit
P002 | EC001959 | LED-Lampe/Multi-LED |  | tak | EF011586 | Lampenleistung | range | W | {"min": 4.5, "max": 4.5} | {"min": 4.5, "max": 4.5} |  | tak | explicit | 50 W is the halogen equivalent
P002 | EC001959 | LED-Lampe/Multi-LED |  | tak | EF000187 | Spannungsart | dictionary |  | EV000460 | AC |  | tak | explicit
P002 | EC001959 | LED-Lampe/Multi-LED |  | tak | EF011587 | Lichtstrom | range | lm | {"min": 350, "max": 350} | {"min": 350, "max": 350} |  | tak | explicit
P002 | EC001959 | LED-Lampe/Multi-LED |  | tak | EF013761 | Bemessungslichtstrom nach IEC 62612 | float | lm | 350 | 350 |  | nie | explicit | description gives luminous flux without naming IEC 62612
P002 | EC001959 | LED-Lampe/Multi-LED |  | tak | EF001348 | Lampenlichtausbeute | float | lm/W | 77 | 77 |  | tak | explicit
P002 | EC001959 | LED-Lampe/Multi-LED |  | tak | EF001357 | Lichtstärke | float | cd | 600 | 600 |  | tak | explicit
P002 | EC001959 | LED-Lampe/Multi-LED |  | tak | EF000442 | Farbwiedergabeindex CRI | dictionary |  | EV003580 | 90-100 |  | tak | explicit
P002 | EC001959 | LED-Lampe/Multi-LED |  | tak | EF001360 | Lampenform | dictionary |  | EV000278 | Reflektor |  | tak | explicit
P002 | EC001959 | LED-Lampe/Multi-LED |  | tak | EF019085 | Material Glühlampe | dictionary |  | EV000219 | Glas |  | tak | explicit
P002 | EC001959 | LED-Lampe/Multi-LED |  | tak | EF005958 | Lichtfarbe nach EN 12464-1 | dictionary |  | EV008494 | warmweiß < 3300 K |  | tak | explicit
P002 | EC001959 | LED-Lampe/Multi-LED |  | tak | EF000042 | Sockel | dictionary |  | EV001442 | GU10 |  | tak | explicit
P002 | EC001959 | LED-Lampe/Multi-LED |  | tak | EF000007 | Farbe | dictionary |  |  |  |  | nie | GUESS | The description gives only the warm white light colour, not the colour of the lamp body itself.
P002 | EC001959 | LED-Lampe/Multi-LED |  | tak | EF009346 | Farbtemperatur | range | K | {"min": 2700, "max": 2700} | {"min": 2700, "max": 2700} |  | tak | explicit
P002 | EC001959 | LED-Lampe/Multi-LED |  | tak | EF013760 | Ausstrahlungswinkel | range | ° | {"min": 36, "max": 36} | {"min": 36, "max": 36} |  | tak | explicit
P002 | EC001959 | LED-Lampe/Multi-LED |  | tak | EF000137 | Dimmbar | boolean |  | True | True |  | tak | explicit
P002 | EC001959 | LED-Lampe/Multi-LED |  | tak | EF000551 | Durchmesser | float | mm | 50 | 50 |  | tak | explicit
P002 | EC001959 | LED-Lampe/Multi-LED |  | tak | EF001438 | Länge | float | mm | 54 | 54 |  | tak | explicit
P002 | EC001959 | LED-Lampe/Multi-LED |  | tak | EF005474 | Schutzart (IP) | dictionary |  | EV006405 | IP20 |  | tak | explicit
P002 | EC001959 | LED-Lampe/Multi-LED |  | tak | EF017139 | Energieeffizienzklasse nach EU-Richtlinie 2019/2015 | dictionary |  | EV000334 | F |  | tak | explicit
P002 | EC001959 | LED-Lampe/Multi-LED |  | tak | EF012196 | Lampenbezeichnung | dictionary |  | EV014569 | PAR16 |  | tak | explicit
P002 | EC001959 | LED-Lampe/Multi-LED |  | tak | EF012201 | Min. Anzahl der Schaltvorgänge | float |  | 100000 | 100000 |  | tak | explicit
P002 | EC001959 | LED-Lampe/Multi-LED |  | tak | EF009483 | Gewichteter Energieverbrauch in 1.000 Stunden | float | kWh | 5 | 5 |  | tak | explicit
P002 | EC001959 | LED-Lampe/Multi-LED |  | tak | EF008342 | Mittlere Nennlebensdauer | float | h | 25000 | 25000 |  | tak | explicit
P003 | EC002706 | Lichtschlauch/-band |  | tak | EF000010 | Ausführung | dictionary |  | EV004243 | Band |  | tak | explicit
P003 | EC002706 | Lichtschlauch/-band |  | tak | EF000003 | Montageart | dictionary |  | EV000945 | Aufbau |  | tak | implied | self-adhesive back = surface mounting
P003 | EC002706 | Lichtschlauch/-band |  | tak | EF002423 | Leuchtmittel | dictionary |  | EV011515 | LED nicht austauschbar |  | tak | explicit
P003 | EC002706 | Lichtschlauch/-band |  | tak | EF008340 | Anzahl der Leuchtmittel pro Meter | float |  | 840 | 840 |  | tak | explicit
P003 | EC002706 | Lichtschlauch/-band |  | tak | EF008319 | Lampenleistung je Meter | float | W | 7.33 | 7.33 |  | tak | implied | 22 W / 3 m
P003 | EC002706 | Lichtschlauch/-band |  | tak | EF010867 | Lichtstrom je Meter | float | lm | 330 | 330 |  | tak | explicit
P003 | EC002706 | Lichtschlauch/-band |  | tak | EF001469 | Art der Spannungsversorgung | dictionary |  | EV002235 | Netzbetrieb |  | tak | explicit
P003 | EC002706 | Lichtschlauch/-band |  | tak | EF000128 | Ausstrahlungswinkel | float | ° | 180 | 180 |  | tak | explicit
P003 | EC002706 | Lichtschlauch/-band |  | tak | EF001178 | Geeignet für Dimmer | boolean |  | True | True |  | tak | explicit | dimmable via the included remote
P003 | EC002706 | Lichtschlauch/-band |  | tak | EF016286 | Austauschbares Betriebsgerät | boolean |  | True | True |  | tak | explicit
P003 | EC002706 | Lichtschlauch/-band |  | tak | EF011870 | Bemessungslebensdauer L70/B50 bei 25 °C | float | h | 20000 | 20000 |  | nie | explicit | lifetime given without L70/B50
P003 | EC002706 | Lichtschlauch/-band |  | tak | EF005474 | Schutzart (IP) | dictionary |  | EV006405 | IP20 |  | tak | explicit
P003 | EC002706 | Lichtschlauch/-band |  | tak | EF000004 | Schutzklasse nach IEC 61140 | dictionary |  | EV000583 | II |  | tak | explicit
P003 | EC002706 | Lichtschlauch/-band |  | tak | EF009347 | Max. Systemleistung | float | W | 24.5 | 24.5 | [22] | nie | explicit | 24.5 W consumption, 22 W strip
P003 | EC002706 | Lichtschlauch/-band |  | tak | EF009350 | Lichtfarbe | dictionary |  | EV006863 | RGB |  | tak | explicit
P003 | EC002706 | Lichtschlauch/-band |  | tak | EF000442 | Farbwiedergabeindex CRI | dictionary |  | EV003581 | 80-89 |  | tak | explicit
P003 | EC002706 | Lichtschlauch/-band |  | tak | EF016261 | Farbtemperatur einstellbar | dictionary |  | EV003622 | Stufen | ["stufenlos"] | tak | implied | RGB colour change; stepped or stepless not stated
P003 | EC002706 | Lichtschlauch/-band |  | tak | EF016262 | Lichtstrom einstellbar | dictionary |  | EV003622 | Stufen | ["stufenlos"] | tak | implied | dimmable; stepped or stepless not stated
P003 | EC002706 | Lichtschlauch/-band |  | tak | EF000008 | Breite | float | mm | 10 | 10 |  | tak | explicit
P003 | EC002706 | Lichtschlauch/-band |  | tak | EF001456 | Höhe/Tiefe | float | mm | 3 | 3 |  | tak | explicit
P003 | EC002706 | Lichtschlauch/-band |  | tak | EF000369 | Gesamtlänge | float | m | 3 | 3 |  | tak | explicit
P003 | EC002706 | Lichtschlauch/-band |  | tak | EF008320 | Länge der einzelnen Abschnitte | float | mm | 25 | 25 |  | nie | explicit | cuttable every 25 mm = segment length
P003 | EC002706 | Lichtschlauch/-band |  | tak | EF000434 | Selbstklebend | boolean |  | True | True |  | tak | explicit
P003 | EC002706 | Lichtschlauch/-band |  | tak | EF000187 | Spannungsart | dictionary |  |  |  |  | nie | GUESS | Only the mains side is AC; the strip's own operating voltage, which the field may refer to, is not given and is likely DC.
P003 | EC002706 | Lichtschlauch/-band |  | tak | EF011868 | Art der Verdrahtung | dictionary |  | EV013935 | Abschluss |  | tak | implied | not extendable, cannot be connected to other strips = no loop-through wiring
P003 | EC002706 | Lichtschlauch/-band |  | tak | EF016263 | Ausstrahlungswinkel einstellbar | dictionary |  | EV004175 | nein |  | tak | implied | an LED strip has a fixed beam angle
P003 | EC002706 | Lichtschlauch/-band |  | tak | EF000124 | Anschlussart | dictionary |  |  |  |  | nie | WRONG | Euro plug type C is the mains plug of the power supply, not a blade terminal connection of the strip; strip connection type is not given
P003 | EC002706 | Lichtschlauch/-band |  | tak | EF008324 | Mit Anschlussset | boolean |  | True | True |  | tak | implied | set includes plug-in power supply with cable and plug
P003 | EC002706 | Lichtschlauch/-band |  | tak | EF012172 | Leuchtenlichtausbeute | float | lm/W | 40.41 | 40.41 | [45] | tak | implied | 990 lm / 24.5 W consumption; 45 from 22 W strip power
P004 | EC002892 | Decken-/Wandleuchte |  | tak | EF000280 | Geeignet für Lampenleistung | range | W | {"min": 21, "max": 21} | {"min": 21, "max": 21} |  | nie | explicit | 21 W is the integrated LED power; lamp power fits only approximately, as the LEDs are not replaceable
P004 | EC002892 | Decken-/Wandleuchte |  | tak | EF007556 | Mit Betriebsgerät | boolean |  | True | True |  | tak | implied | the description mentions the integrated, non-replaceable driver
P004 | EC002892 | Decken-/Wandleuchte |  | tak | EF016261 | Farbtemperatur einstellbar | dictionary |  |  |  |  | nie | GUESS | only one colour temperature 4000 K is given; colour adjustability is never mentioned
P004 | EC002892 | Decken-/Wandleuchte |  | tak | EF016262 | Lichtstrom einstellbar | dictionary |  | EV004175 | nein |  | tak | implied | not dimmable
P004 | EC002892 | Decken-/Wandleuchte |  | tak | EF018713 | Leuchtenlichtausbeute | range | lm/W | {"min": 142.9, "max": 142.9} | {"min": 142.9, "max": 142.9} |  | tak | implied | computed: 3000 lm / 21 W = 142.9 lm/W
P004 | EC002892 | Decken-/Wandleuchte |  | tak | EF021180 | Geeignet für Deckenmontage | boolean |  | True | True |  | tak | explicit
P004 | EC002892 | Decken-/Wandleuchte |  | tak | EF007793 | Geeignet für Aufbaumontage | boolean |  | True | True |  | tak | explicit
P004 | EC002892 | Decken-/Wandleuchte |  | tak | EF006009 | Mit Befestigungsmaterial | boolean |  | True | True |  | tak | explicit
P004 | EC002892 | Decken-/Wandleuchte |  | tak | EF002423 | Leuchtmittel | dictionary |  | EV011515 | LED nicht austauschbar |  | tak | explicit
P004 | EC002892 | Decken-/Wandleuchte |  | tak | EF005905 | Mit Leuchtmittel | boolean |  | True | True |  | tak | explicit
P004 | EC002892 | Decken-/Wandleuchte |  | tak | EF006436 | Geeignet für Anzahl der Lichtquellen | float |  |  |  |  | nie | GUESS | The integrated LED is described in plural as 'LEDs', so counting it as one light source is a convention, not stated.
P004 | EC002892 | Decken-/Wandleuchte |  | tak | EF001596 | Werkstoff des Gehäuses | dictionary |  | EV000139 | Kunststoff |  | tak | explicit
P004 | EC002892 | Decken-/Wandleuchte |  | tak | EF000136 | Gehäusefarbe | dictionary |  | EV000202 | weiß |  | tak | explicit
P004 | EC002892 | Decken-/Wandleuchte |  | tak | EF004284 | Werkstoff der Abdeckung | dictionary |  |  |  |  | nie | GUESS | Only a white plastic diffuser is stated; its finish (opal or satin) is not given and other plastic finishes stay plausible.
P004 | EC002892 | Decken-/Wandleuchte |  | tak | EF000187 | Spannungsart | dictionary |  | EV000460 | AC |  | tak | implied | 220-240 V 50/60 Hz mains
P004 | EC002892 | Decken-/Wandleuchte |  | tak | EF005127 | Nennspannung | range | V | {"min": 220, "max": 240} | {"min": 220, "max": 240} |  | tak | explicit
P004 | EC002892 | Decken-/Wandleuchte |  | tak | EF016286 | Austauschbares Betriebsgerät | boolean |  | False | False |  | tak | explicit
P004 | EC002892 | Decken-/Wandleuchte |  | tak | EF000137 | Dimmbar | boolean |  | False | False |  | tak | explicit
P004 | EC002892 | Decken-/Wandleuchte |  | tak | EF016835 | Energieeffizienzklasse der Lichtquelle nach EU-Richtlinie 2019/2015 | dictionary |  | EV000647 | E |  | tak | explicit
P004 | EC002892 | Decken-/Wandleuchte |  | tak | EF000004 | Schutzklasse nach IEC 61140 | dictionary |  | EV000583 | II |  | tak | explicit
P004 | EC002892 | Decken-/Wandleuchte |  | tak | EF003118 | Schutzart (IP), frontseitig | dictionary |  | EV006405 | IP20 |  | tak | explicit
P004 | EC002892 | Decken-/Wandleuchte |  | tak | EF017556 | Schutzart (IP), Rückseite | dictionary |  | EV006405 | IP20 |  | tak | implied | IP20 given for the whole luminaire
P004 | EC002892 | Decken-/Wandleuchte |  | tak | EF001202 | Mit Schalter | boolean |  | False | False |  | tak | explicit
P004 | EC002892 | Decken-/Wandleuchte |  | tak | EF009347 | Max. Systemleistung | float | W | 21 | 21 |  | nie | explicit
P004 | EC002892 | Decken-/Wandleuchte |  | tak | EF018714 | Bemessungslichtstrom nach IEC 62722-2-1 | range | lm | {"min": 3000, "max": 3000} | {"min": 3000, "max": 3000} |  | tak | explicit | luminous flux given without naming IEC 62722-2-1
P004 | EC002892 | Decken-/Wandleuchte |  | tak | EF009350 | Lichtfarbe | dictionary |  | EV000202 | weiß |  | tak | explicit
P004 | EC002892 | Decken-/Wandleuchte |  | tak | EF009346 | Farbtemperatur | range | K | {"min": 4000, "max": 4000} | {"min": 4000, "max": 4000} |  | tak | explicit
P004 | EC002892 | Decken-/Wandleuchte |  | tak | EF000015 | Außendurchmesser | float | mm | 380 | 380 |  | tak | explicit
P004 | EC002892 | Decken-/Wandleuchte |  | tak | EF001456 | Höhe/Tiefe | float | mm | 65 | 65 |  | tak | explicit
P005 | EC001744 | Downlight/Strahler/Flutlicht |  | tak | EF000664 | Geeignet für Wandmontage | boolean |  | True | True |  | tak | explicit
P005 | EC001744 | Downlight/Strahler/Flutlicht |  | tak | EF007793 | Geeignet für Aufbaumontage | boolean |  | True | True |  | tak | implied | wall-mounted floodlight = surface mounting
P005 | EC001744 | Downlight/Strahler/Flutlicht |  | tak | EF000197 | Mit Bewegungsmelder | boolean |  | True | True |  | tak | explicit
P005 | EC001744 | Downlight/Strahler/Flutlicht |  | tak | EF018697 | Bewegungsmelder-/Präsenzmelder-Technologie | dictionary |  | EV007611 | passiv Infrarot |  | tak | explicit
P005 | EC001744 | Downlight/Strahler/Flutlicht |  | tak | EF001203 | Mit Lichtsensor | boolean |  | True | True |  | tak | explicit | adjustable dusk sensor is a light sensor
P005 | EC001744 | Downlight/Strahler/Flutlicht |  | tak | EF002423 | Leuchtmittel | dictionary |  | EV011515 | LED nicht austauschbar | ["LED austauschbar"] | nie | explicit | LED; replaceable or not is not stated
P005 | EC001744 | Downlight/Strahler/Flutlicht |  | tak | EF005905 | Mit Leuchtmittel | boolean |  | True | True |  | tak | implied
P005 | EC001744 | Downlight/Strahler/Flutlicht |  | tak | EF001596 | Werkstoff des Gehäuses | dictionary |  | EV000072 | Aluminium |  | tak | explicit
P005 | EC001744 | Downlight/Strahler/Flutlicht |  | tak | EF000136 | Gehäusefarbe | dictionary |  | EV000206 | schwarz |  | tak | explicit
P005 | EC001744 | Downlight/Strahler/Flutlicht |  | tak | EF005127 | Nennspannung | range | V | {"min": 220, "max": 240} | {"min": 220, "max": 240} |  | tak | explicit
P005 | EC001744 | Downlight/Strahler/Flutlicht |  | tak | EF000187 | Spannungsart | dictionary |  | EV000460 | AC |  | tak | implied | 220-240 V mains supply = AC
P005 | EC001744 | Downlight/Strahler/Flutlicht |  | tak | EF018713 | Leuchtenlichtausbeute | range | lm/W | {"min": 115, "max": 115} | {"min": 115, "max": 115} |  | tak | implied | computed: 2300 lm / 20 W = 115 lm/W
P005 | EC001744 | Downlight/Strahler/Flutlicht |  | tak | EF003118 | Schutzart (IP), frontseitig | dictionary |  | EV006421 | IP65 |  | tak | explicit
P005 | EC001744 | Downlight/Strahler/Flutlicht |  | tak | EF009347 | Max. Systemleistung | float | W | 20 | 20 |  | nie | explicit
P005 | EC001744 | Downlight/Strahler/Flutlicht |  | tak | EF018714 | Bemessungslichtstrom nach IEC 62722-2-1 | range | lm | {"min": 2300, "max": 2300} | {"min": 2300, "max": 2300} |  | tak | explicit | luminous flux given without naming IEC 62722-2-1
P005 | EC001744 | Downlight/Strahler/Flutlicht |  | tak | EF009350 | Lichtfarbe | dictionary |  | EV000202 | weiß |  | tak | explicit
P005 | EC001744 | Downlight/Strahler/Flutlicht |  | tak | EF009346 | Farbtemperatur | range | K | {"min": 6500, "max": 6500} | {"min": 6500, "max": 6500} |  | tak | explicit
P005 | EC001744 | Downlight/Strahler/Flutlicht |  | tak | EF000280 | Geeignet für Lampenleistung | range | W | {"min": 20, "max": 20} | {"min": 20, "max": 20} |  | nie | explicit | 20 W is the stated LED power; lamp power fits only approximately, as exchangeability of the LED is not stated
P005 | EC001744 | Downlight/Strahler/Flutlicht |  | tak | EF004282 | Lichtaustritt | dictionary |  |  |  |  | nie | GUESS | Direct light output is typical for a floodlight but is not stated in the description.
P006 | EC000330 | Mehrfachsteckdose |  | tak | EF000411 | Anzahl der Schutzkontaktsteckdosen CEE 7/3 (Typ F) | float |  | 5 | 5 |  | tak | explicit | type F (Schuko) sockets
P006 | EC000330 | Mehrfachsteckdose |  | tak | EF000389 | Mit erhöhtem Berührungsschutz | boolean |  | True | True |  | nie | explicit | descriptions say enhanced contact protection (erhöhter Berührungsschutz), not explicitly child-safety shutters
P006 | EC000330 | Mehrfachsteckdose |  | tak | EF000488 | Mit Ein-/Ausschalter | boolean |  | True | True |  | tak | explicit
P006 | EC000330 | Mehrfachsteckdose |  | tak | EF008500 | Anzahl der Anschlüsse USB | float |  | 2 | 2 |  | tak | explicit
P006 | EC000330 | Mehrfachsteckdose |  | tak | EF000001 | Nennstrom | float | A | 16 | 16 |  | tak | explicit
P006 | EC000330 | Mehrfachsteckdose |  | tak | EF000018 | Aderquerschnitt | float | mm² | 1.5 | 1.5 |  | tak | explicit
P006 | EC000330 | Mehrfachsteckdose |  | tak | EF000007 | Farbe | dictionary |  | EV000206 | schwarz |  | tak | explicit
P006 | EC000330 | Mehrfachsteckdose |  | tak | EF000358 | Länge der Zuleitung | float | m | 3 | 3 |  | tak | explicit
P006 | EC000330 | Mehrfachsteckdose |  | tak | EF016976 | Direkt steckbar (ohne Leitung) | boolean |  | False | False |  | tak | implied | has a 3 m cable
P006 | EC000330 | Mehrfachsteckdose |  | tak | EF001331 | Verdrehter Zentraleinsatz | boolean |  | True | True |  | tak | explicit | sockets arranged at 90°
P006 | EC000330 | Mehrfachsteckdose |  | tak | EF008402 | Winkel verdrehter Zentraleinsatz | dictionary |  | EV003650 | 90° |  | tak | explicit
P006 | EC000330 | Mehrfachsteckdose |  | tak | EF006243 | Transparent | boolean |  | False | False |  | tak | implied | a black housing is not transparent
P006 | EC000330 | Mehrfachsteckdose |  | tak | EF008403 | Art des Netzanschlusses | dictionary |  |  |  |  | nie | GUESS | Only the sockets are stated as type F; the plug could also be a CEE 7/7 hybrid, which the description does not exclude.
P007 | EC000191 | Kabeltrommel |  | tak | EF001596 | Werkstoff des Gehäuses | dictionary |  | EV000139 | Kunststoff | ["Stahl"] | tak | explicit | plastic drum body; galvanised steel carrying frame
P007 | EC000191 | Kabeltrommel |  | tak | EF000209 | Kabelbestückung | dictionary |  | EV007363 | H07RN-F |  | tak | explicit
P007 | EC000191 | Kabeltrommel |  | tak | EF000018 | Aderquerschnitt | float | mm² | 1.5 | 1.5 |  | tak | explicit
P007 | EC000191 | Kabeltrommel |  | tak | EF001792 | Ader-Zahl | float |  | 3 | 3 |  | tak | explicit | from 3G1,5
P007 | EC000191 | Kabeltrommel |  | tak | EF000411 | Anzahl der Schutzkontaktsteckdosen CEE 7/3 (Typ F) | float |  | 3 | 3 |  | tak | explicit | Schuko (Schutzkontakt) socket = CEE 7/3 type F
P007 | EC000191 | Kabeltrommel |  | tak | EF008403 | Art des Netzanschlusses | dictionary |  | EV019193 | Hybridstecker CEE 7/7 (Typ E/F) |  | tak | explicit | plug type E/F = CEE 7/7 hybrid
P007 | EC000191 | Kabeltrommel |  | tak | EF000536 | Kabellänge | float | m | 25 | 25 |  | tak | explicit
P007 | EC000191 | Kabeltrommel |  | tak | EF005708 | Mit Tragerahmen | boolean |  | True | True |  | tak | implied | galvanised carrying frame the drum stands on
P007 | EC000191 | Kabeltrommel |  | tak | EF005629 | Automatisches Kabelaufrollen | boolean |  | False | False |  | tak | implied | wound by rotary handle
P007 | EC000191 | Kabeltrommel |  | tak | EF006233 | Mit thermischem Überlastschutz | boolean |  | True | True |  | tak | explicit
P007 | EC000191 | Kabeltrommel |  | tak | EF005474 | Schutzart (IP) | dictionary |  | EV006418 | IP44 |  | tak | explicit
P007 | EC000191 | Kabeltrommel |  | tak | EF000007 | Farbe | dictionary |  | EV000206 | schwarz |  | nie | explicit | only the cable colour (black) is given
P008 | EC000125 | Steckdose |  | tak | EF000010 | Ausführung | dictionary |  | EV024206 | Schutzkontaktsteckdose CEE 7/3 (Typ F) |  | tak | explicit | Schuko side earthing contacts = CEE 7/3 type F; EV005891 is the earthing pin (type E)
P008 | EC000125 | Steckdose |  | tak | EF017116 | Schutzkontakt | dictionary |  | EV019633 | Erdungsclips |  | tak | explicit
P008 | EC000125 | Steckdose |  | tak | EF000005 | Zusammenstellung | dictionary |  | EV006348 | Basiselement mit Komplettgehäuse | ["Basiselement mit voller Abdeckplatte", "Basiselement mit zentraler Abdeckplatte"] | nie | explicit | complete product with frame; retailer ETIM data of the same Asfora range uses complete housing
P008 | EC000125 | Steckdose |  | tak | EF000336 | Anzahl der Steckdosen | float |  | 2 | 2 |  | tak | explicit
P008 | EC000125 | Steckdose |  | tak | EF000124 | Anschlussart | dictionary |  | EV006494 | Steckklemme |  | tak | explicit
P008 | EC000125 | Steckdose |  | tak | EF000007 | Farbe | dictionary |  | EV000202 | weiß |  | tak | explicit
P008 | EC000125 | Steckdose |  | tak | EF002169 | Werkstoff | dictionary |  | EV000139 | Kunststoff |  | tak | explicit
P008 | EC000125 | Steckdose |  | tak | EF001257 | Werkstoffgüte | dictionary |  |  |  |  | nie | GUESS | ABS and ASA+PC are thermoplastics, but the dictionary may offer a specific material such as ABS, which would also fit.
P008 | EC000125 | Steckdose |  | tak | EF006569 | Ausführung der Oberfläche | dictionary |  | EV006395 | glänzend |  | tak | explicit
P008 | EC000125 | Steckdose |  | tak | EF000003 | Montageart | dictionary |  | EV000383 | Unterputz |  | tak | explicit
P008 | EC000125 | Steckdose |  | tak | EF002442 | Befestigungsart | dictionary |  | EV006352 | Krallenbefestigung |  | tak | explicit
P008 | EC000125 | Steckdose |  | tak | EF000001 | Nennstrom | float | A | 16 | 16 |  | tak | explicit
P008 | EC000125 | Steckdose |  | tak | EF000002 | Nennspannung | float | V | 250 | 250 |  | tak | explicit
P008 | EC000125 | Steckdose |  | tak | EF006755 | Geeignet für Schutzart (IP) | dictionary |  | EV006405 | IP20 |  | tak | explicit
P008 | EC000125 | Steckdose |  | tak | EF008808 | Gerätebreite | float | mm | 83 | 83 |  | tak | explicit
P008 | EC000125 | Steckdose |  | tak | EF008809 | Gerätehöhe | float | mm | 123 | 123 |  | tak | explicit
P008 | EC000125 | Steckdose |  | tak | EF008810 | Gerätetiefe | float | mm | 46 | 46 |  | tak | explicit | not the 23 mm protrusion
P008 | EC000125 | Steckdose |  | tak | EF015518 | Farbe des Schaltelements | dictionary |  |  |  |  | nie | WRONG | double socket without a switch; the product has no switch operator, so any colour here does not fit the field
P008 | EC000125 | Steckdose |  | tak | EF006243 | Transparent | boolean |  | False | False |  | tak | implied | white ABS / ASA + PC plastic is opaque
P008 | EC000125 | Steckdose |  | tak | EF015260 | Metallicfarbe | boolean |  | False | False |  | tak | implied | glossy white colour, not metallic
P009 | EC001590 | Installationsschalter |  | tak | EF002960 | Schaltungsart | dictionary |  | EV000648 | Wechselschalter |  | tak | explicit
P009 | EC001590 | Installationsschalter |  | tak | EF000006 | Bedienungsart | dictionary |  | EV006531 | Wippe/Taste |  | tak | explicit
P009 | EC001590 | Installationsschalter |  | tak | EF000005 | Zusammenstellung | dictionary |  | EV006348 | Basiselement mit Komplettgehäuse | ["Basiselement mit voller Abdeckplatte", "Basiselement mit zentraler Abdeckplatte"] | nie | explicit | complete product with frame; retailer ETIM data says complete housing
P009 | EC001590 | Installationsschalter |  | tak | EF003895 | Tastschalter | boolean |  | False | False |  | tak | implied | switch, not a push-button
P009 | EC001590 | Installationsschalter |  | tak | EF003816 | Anzahl der Betätigungswippen | float |  | 1 | 1 |  | tak | explicit
P009 | EC001590 | Installationsschalter |  | tak | EF000003 | Montageart | dictionary |  | EV000383 | Unterputz |  | tak | explicit
P009 | EC001590 | Installationsschalter |  | tak | EF002442 | Befestigungsart | dictionary |  | EV006353 | Krallen-/Schraubbefestigung |  | tak | explicit
P009 | EC001590 | Installationsschalter |  | tak | EF002169 | Werkstoff | dictionary |  | EV000139 | Kunststoff |  | tak | explicit
P009 | EC001590 | Installationsschalter |  | tak | EF001257 | Werkstoffgüte | dictionary |  | EV000403 | Thermoplast |  | tak | implied | ABS is a thermoplastic
P009 | EC001590 | Installationsschalter |  | tak | EF000025 | Halogenfrei | boolean |  | True | True |  | tak | explicit
P009 | EC001590 | Installationsschalter |  | tak | EF006569 | Ausführung der Oberfläche | dictionary |  | EV006395 | glänzend |  | tak | explicit
P009 | EC001590 | Installationsschalter |  | tak | EF000007 | Farbe | dictionary |  | EV000202 | weiß |  | tak | explicit
P009 | EC001590 | Installationsschalter |  | tak | EF015518 | Farbe des Schaltelements | dictionary |  | EV000202 | weiß |  | tak | implied | the complete device, rocker included, is described as white
P009 | EC001590 | Installationsschalter |  | tak | EF003882 | RAL-Nummer (ähnlich) | float |  | 9003 | 9003 |  | nie | explicit | approximate RAL
P009 | EC001590 | Installationsschalter |  | tak | EF000134 | Beleuchtung | dictionary |  | EV004175 | nein |  | tak | explicit
P009 | EC001590 | Installationsschalter |  | tak | EF006755 | Geeignet für Schutzart (IP) | dictionary |  | EV006405 | IP20 |  | tak | explicit
P009 | EC001590 | Installationsschalter |  | tak | EF000002 | Nennspannung | float | V | 250 | 250 |  | tak | explicit
P009 | EC001590 | Installationsschalter |  | tak | EF000227 | Bemessungsstrom | float | A | 10 | 10 |  | tak | explicit
P009 | EC001590 | Installationsschalter |  | tak | EF003888 | Schaltstrom für Leuchtstofflampen | float | AX | 10 | 10 |  | tak | explicit | 10 AX
P009 | EC001590 | Installationsschalter |  | tak | EF000124 | Anschlussart | dictionary |  | EV006494 | Steckklemme | ["sonstige"] | tak | explicit | screwless terminals; retailer ETIM data says other
P009 | EC001590 | Installationsschalter |  | tak | EF008808 | Gerätebreite | float | mm | 83 | 83 |  | tak | explicit
P009 | EC001590 | Installationsschalter |  | tak | EF008809 | Gerätehöhe | float | mm | 83 | 83 |  | tak | explicit
P009 | EC001590 | Installationsschalter |  | tak | EF008810 | Gerätetiefe | float | mm | 43 | 43 |  | tak | explicit
P009 | EC001590 | Installationsschalter |  | tak | EF000218 | Einbautiefe | float | mm | 28 | 28 |  | tak | explicit
P009 | EC001590 | Installationsschalter |  | tak | EF012278 | Min. Tiefe der Gerätedose | float | mm | 40 | 40 |  | tak | explicit
P010 | EC000042 | Leitungsschutzschalter |  | tak | EF000889 | Auslösecharakteristik | dictionary |  | EV000074 | B |  | tak | explicit
P010 | EC000042 | Leitungsschutzschalter |  | tak | EF008618 | Polzahl (gesamt) | float |  | 1 | 1 |  | tak | explicit
P010 | EC000042 | Leitungsschutzschalter |  | tak | EF005548 | Anzahl der abgesicherten Pole | float |  | 1 | 1 |  | tak | explicit
P010 | EC000042 | Leitungsschutzschalter |  | tak | EF000227 | Bemessungsstrom | float | A | 16 | 16 |  | tak | explicit
P010 | EC000042 | Leitungsschutzschalter |  | tak | EF000228 | Bemessungsspannung | float | V | 230 | 230 |  | tak | explicit
P010 | EC000042 | Leitungsschutzschalter |  | tak | EF001366 | Bemessungsisolationsspannung Ui | float | V | 440 | 440 |  | tak | explicit
P010 | EC000042 | Leitungsschutzschalter |  | tak | EF009556 | Bemessungsschaltvermögen Icn nach EN 60898 bei 230 V | float | kA | 6 | 6 |  | tak | explicit | 6 kA per IEC/EN 60898-1, 230 V device
P010 | EC000042 | Leitungsschutzschalter |  | tak | EF000187 | Spannungsart | dictionary |  | EV000460 | AC |  | tak | explicit
P010 | EC000042 | Leitungsschutzschalter |  | tak | EF002568 | Energiebegrenzungsklasse | float |  | 3 | 3 |  | tak | explicit
P010 | EC000042 | Leitungsschutzschalter |  | tak | EF007337 | Anschließbarer Leiterquerschnitt eindrähtig | range | mm² | {"min": 1, "max": 25} | {"min": 1, "max": 25} |  | tak | explicit
P010 | EC000042 | Leitungsschutzschalter |  | tak | EF007515 | Umgebungstemperatur während des Betriebs | range | °C | {"min": -25, "max": 55} | {"min": -25, "max": 55} |  | tak | explicit
P010 | EC000042 | Leitungsschutzschalter |  | tak | EF005997 | Mitschaltender Neutralleiter | boolean |  | False | False |  | tak | implied | single-pole 1P device (total poles 1), not 1P+N, so no switched neutral
P011 | EC000003 | Fehlerstrom-Schutzschalter |  | tak | EF001391 | Polzahl | float |  | 4 | 4 |  | tak | explicit
P011 | EC000003 | Fehlerstrom-Schutzschalter |  | tak | EF000228 | Bemessungsspannung | float | V | 400 | 400 | [230] | nie | explicit | description gives 230/400 V; 400 V is the rated voltage of a 4-pole device, 230 V the phase voltage
P011 | EC000003 | Fehlerstrom-Schutzschalter |  | tak | EF000227 | Bemessungsstrom | float | A | 40 | 40 |  | tak | explicit
P011 | EC000003 | Fehlerstrom-Schutzschalter |  | tak | EF002358 | Bemessungsfehlerstrom | float | A | 0.03 | 0.03 |  | tak | explicit | 30 mA in description
P011 | EC000003 | Fehlerstrom-Schutzschalter |  | tak | EF000003 | Montageart | dictionary |  | EV000242 | DIN-Schiene |  | tak | explicit
P011 | EC000003 | Fehlerstrom-Schutzschalter |  | tak | EF002560 | Fehlerstrom-Typ | dictionary |  | EV000896 | A |  | tak | explicit
P011 | EC000003 | Fehlerstrom-Schutzschalter |  | tak | EF002561 | Selektiver-Typ | boolean |  | False | False |  | tak | explicit
P011 | EC000003 | Fehlerstrom-Schutzschalter |  | tak | EF003604 | Kurzzeitverzögerter Typ | boolean |  | False | False |  | tak | explicit
P011 | EC000003 | Fehlerstrom-Schutzschalter |  | tak | EF002564 | Stoßstromfestigkeit | float | kA | 0.25 | 0.25 |  | tak | explicit | 250 A (8/20) in description
P011 | EC000003 | Fehlerstrom-Schutzschalter |  | tak | EF000187 | Spannungsart | dictionary |  | EV000460 | AC |  | tak | explicit
P011 | EC000003 | Fehlerstrom-Schutzschalter |  | tak | EF005455 | Frequenz | dictionary |  | EV008015 | 50/60 Hz |  | tak | explicit
P011 | EC000003 | Fehlerstrom-Schutzschalter |  | tak | EF008148 | Zusatzeinrichtungen möglich | boolean |  | True | True |  | tak | explicit
P011 | EC000003 | Fehlerstrom-Schutzschalter |  | tak | EF005474 | Schutzart (IP) | dictionary |  | EV006405 | IP20 |  | tak | explicit
P011 | EC000003 | Fehlerstrom-Schutzschalter |  | tak | EF002950 | Breite in Teilungseinheiten | float |  | 4 | 4 |  | tak | explicit
P011 | EC000003 | Fehlerstrom-Schutzschalter |  | tak | EF000218 | Einbautiefe | float | mm | 69 | 69 |  | tak | implied | device depth 69 mm equals built-in depth of a DIN rail device
P011 | EC000003 | Fehlerstrom-Schutzschalter |  | tak | EF007337 | Anschließbarer Leiterquerschnitt eindrähtig | range | mm² | {"min": null, "max": 25} | {"min": null, "max": 25} |  | tak | explicit | only maximum given (rigid conductor max 25 mm²); busbar 10 mm² is a decoy
P011 | EC000003 | Fehlerstrom-Schutzschalter |  | tak | EF007343 | Anschließbarer Leiterquerschnitt mehrdrähtig | range | mm² | {"min": null, "max": 25} | {"min": null, "max": 25} |  | tak | explicit | only maximum given (flexible conductor max 25 mm²)
P011 | EC000003 | Fehlerstrom-Schutzschalter |  | tak | EF008808 | Gerätebreite | float | mm | 70 | 70 |  | tak | explicit
P011 | EC000003 | Fehlerstrom-Schutzschalter |  | tak | EF008809 | Gerätehöhe | float | mm | 85 | 85 |  | tak | explicit | 8.5 cm in description
P011 | EC000003 | Fehlerstrom-Schutzschalter |  | tak | EF008810 | Gerätetiefe | float | mm | 69 | 69 |  | tak | explicit
P012 | EC003248 | Energiekabel < 1 kV, für feste Verlegung |  | tak | EF001703 | Ader-Farbe | dictionary |  | EV006439 | verschiedene |  | tak | implied | three core colours listed (green-yellow, blue, brown); the dictionary value Several covers a multi-colour core set
P012 | EC003248 | Energiekabel < 1 kV, für feste Verlegung |  | tak | EF001622 | Leiter-Material | dictionary |  | EV000138 | Kupfer |  | tak | explicit
P012 | EC003248 | Energiekabel < 1 kV, für feste Verlegung |  | tak | EF000060 | Leiternennquerschnitt | float | mm² | 2.5 | 2.5 |  | tak | explicit
P012 | EC003248 | Energiekabel < 1 kV, für feste Verlegung |  | tak | EF001632 | Leiter-Klasse | dictionary |  | EV004199 | Kl.1 = eindrähtig |  | tak | explicit
P012 | EC003248 | Energiekabel < 1 kV, für feste Verlegung |  | tak | EF013551 | Leiterwiderstand bei 20 °C | float | Ohm/km | 7.41 | 7.41 |  | tak | explicit
P012 | EC003248 | Energiekabel < 1 kV, für feste Verlegung |  | tak | EF001792 | Ader-Zahl | float |  | 3 | 3 |  | tak | explicit
P012 | EC003248 | Energiekabel < 1 kV, für feste Verlegung |  | tak | EF000061 | Werkstoff der Aderisolation | dictionary |  | EV000163 | Polyvinylchlorid (PVC) |  | tak | explicit
P012 | EC003248 | Energiekabel < 1 kV, für feste Verlegung |  | tak | EF000067 | Ader-Kennzeichnung | dictionary |  | EV000207 | Farbe |  | tak | explicit
P012 | EC003248 | Energiekabel < 1 kV, für feste Verlegung |  | tak | EF007468 | Mit Schutzleiter | boolean |  | True | True |  | tak | explicit | green-yellow protective core
P012 | EC003248 | Energiekabel < 1 kV, für feste Verlegung |  | tak | EF003803 | Max. zulässige Leitertemperatur | float | °C | 70 | 70 |  | tak | explicit | 160 °C is the short-circuit temperature
P012 | EC003248 | Energiekabel < 1 kV, für feste Verlegung |  | tak | EF001625 | Mantelmaterial | dictionary |  | EV000163 | Polyvinylchlorid (PVC) |  | tak | explicit
P012 | EC003248 | Energiekabel < 1 kV, für feste Verlegung |  | tak | EF001618 | Mantel-Farbe | dictionary |  | EV000202 | weiß |  | tak | explicit
P012 | EC003248 | Energiekabel < 1 kV, für feste Verlegung |  | tak | EF013532 | Kabelgeometrie | dictionary |  | EV000880 | flach |  | tak | explicit
P012 | EC003248 | Energiekabel < 1 kV, für feste Verlegung |  | tak | EF016492 | Flammwidrig nach IEC 60332-1-2 | boolean |  | True | True |  | tak | explicit
P012 | EC003248 | Energiekabel < 1 kV, für feste Verlegung |  | tak | EF011577 | Brandverhalten nach EN 13501-6: Klasse | dictionary |  | EV013521 | Eca |  | tak | explicit
P012 | EC003248 | Energiekabel < 1 kV, für feste Verlegung |  | tak | EF003796 | Leitungs-Breite ca. | float | mm | 11.1 | 11.1 |  | tak | explicit
P012 | EC003248 | Energiekabel < 1 kV, für feste Verlegung |  | tak | EF003797 | Leitungs-Höhe ca. | float | mm | 5.0 | 5.0 |  | tak | explicit
P012 | EC003248 | Energiekabel < 1 kV, für feste Verlegung |  | tak | EF001685 | Zulässige Kabelaußentemperatur bei Montage/Handling | range | °C | {"min": -5, "max": null} | {"min": -5, "max": null} |  | tak | explicit
P012 | EC003248 | Energiekabel < 1 kV, für feste Verlegung |  | tak | EF001686 | Zulässige Kabelaußentemperatur nach Montage ohne Erschütterung | range | °C | {"min": -40, "max": null} | {"min": -40, "max": null} | [{"min": -40, "max": 70}] | tak | explicit | only minimum ambient temperature given; 70 °C is conductor temperature
P012 | EC003248 | Energiekabel < 1 kV, für feste Verlegung |  | tak | EF001790 | Nennspannung U0 | float | V | 450 | 450 |  | tak | explicit
P012 | EC003248 | Energiekabel < 1 kV, für feste Verlegung |  | tak | EF001615 | Nennspannung U | float | V | 750 | 750 |  | tak | explicit
P012 | EC003248 | Energiekabel < 1 kV, für feste Verlegung |  | tak | EF001620 | Leiter-Form | dictionary |  | EV000167 | rund |  | tak | explicit
P012 | EC003248 | Energiekabel < 1 kV, für feste Verlegung |  | tak | EF013771 | Geeignet als Installationskabel | boolean |  | True | True |  | tak | explicit
P012 | EC003248 | Energiekabel < 1 kV, für feste Verlegung |  | tak | EF000167 | Gewicht | float | kg/km | 129 | 129 |  | tak | explicit
P012 | EC003248 | Energiekabel < 1 kV, für feste Verlegung |  | tak | EF017357 | Anzahl der Einzeldrähte pro Leiter | float |  | 1 | 1 |  | tak | implied | solid class 1 conductor = one wire per conductor
P013 | EC001763 | Brandmelder |  | tak | EF004139 | Wirkprinzip | dictionary |  | EV000428 | optisch |  | tak | explicit
P013 | EC001763 | Brandmelder |  | tak | EF006174 | Rauchschalter | boolean |  | True | True |  | tak | explicit | smoke alarm with optical smoke detection
P013 | EC001763 | Brandmelder |  | tak | EF005156 | Optische Meldung | boolean |  | True | True |  | tak | explicit
P013 | EC001763 | Brandmelder |  | tak | EF004353 | Akustische Meldung | boolean |  | True | True |  | tak | explicit
P013 | EC001763 | Brandmelder |  | tak | EF018537 | Min. Schallpegel (in 3 m Entfernung) | float | dB(A) | 85 | 85 |  | tak | explicit
P013 | EC001763 | Brandmelder |  | tak | EF008782 | Art des Test-/Pauseknopfes | dictionary |  | EV005418 | Kombination |  | tak | explicit
P013 | EC001763 | Brandmelder |  | tak | EF000003 | Montageart | dictionary |  | EV000945 | Aufbau |  | tak | implied | ceiling mounting with screws = surface mounting
P013 | EC001763 | Brandmelder |  | tak | EF005303 | Standalone | boolean |  | True | True |  | tak | explicit
P013 | EC001763 | Brandmelder |  | tak | EF008104 | Vernetzbar über Kabel | boolean |  | False | False |  | tak | explicit
P013 | EC001763 | Brandmelder |  | tak | EF008103 | Vernetzbar über Funk (standardmäßig) | boolean |  | False | False |  | tak | explicit
P013 | EC001763 | Brandmelder |  | tak | EF008783 | Vernetzbar über Funk (optional) | boolean |  | False | False |  | tak | explicit
P013 | EC001763 | Brandmelder |  | tak | EF008776 | Primärstromversorgung | dictionary |  | EV009162 | Batterie/Akku |  | tak | explicit
P013 | EC001763 | Brandmelder |  | tak | EF002991 | Spannungsart der Versorgungsspannung | dictionary |  | EV000461 | DC |  | tak | implied | battery supply
P013 | EC001763 | Brandmelder |  | tak | EF007534 | Versorgungsspannung DC | range | V | {"min": 3, "max": 3} | {"min": 3, "max": 3} |  | nie | explicit | 3 V battery voltage
P013 | EC001763 | Brandmelder |  | tak | EF008779 | Mitgelieferte Batterie | dictionary |  | EV003088 | Lithium |  | tak | explicit
P013 | EC001763 | Brandmelder |  | tak | EF000007 | Farbe | dictionary |  | EV000202 | weiß |  | tak | explicit
P013 | EC001763 | Brandmelder |  | tak | EF005474 | Schutzart (IP) | dictionary |  | EV006405 | IP20 |  | tak | explicit
P013 | EC001763 | Brandmelder |  | tak | EF009655 | Mit Q-Label | boolean |  | True | True |  | tak | explicit
P013 | EC001763 | Brandmelder |  | tak | EF001456 | Höhe/Tiefe | float | mm | 45 | 45 |  | tak | explicit
P013 | EC001763 | Brandmelder |  | tak | EF000551 | Durchmesser | float | mm | 115 | 115 |  | tak | explicit
P013 | EC001763 | Brandmelder |  | tak | EFDE0033 | VdS anerkannt | boolean |  | True | True |  | tak | explicit
P013 | EC001763 | Brandmelder |  | tak | EF005294 | Spannungsart der Betriebsspannung | dictionary |  | EV000461 | DC |  | tak | implied | 3 V lithium battery = DC; mirrors EF002991
P013 | EC001763 | Brandmelder |  | tak | EF008208 | Betriebsspannung DC | range | V | {"min": 3, "max": 3} | {"min": 3, "max": 3} |  | tak | implied | 3 V battery voltage; mirrors EF007534
P014 | EC001097 | Bussystem-Schaltaktor |  | nie | EF001500 | Bussystem Funkbus | boolean |  | True | True |  | nie | explicit | Wi-Fi is a radio system; whether it counts as a bus system is debatable
P014 | EC001097 | Bussystem-Schaltaktor |  | nie | EF009466 | Funk bidirektional | boolean |  | True | True |  | tak | implied | app control plus energy readings back = bidirectional
P014 | EC001097 | Bussystem-Schaltaktor |  | nie | EF000003 | Montageart | dictionary |  | EV000381 | Steckdose |  | tak | implied | plug-in device placed in a socket
P014 | EC001097 | Bussystem-Schaltaktor |  | nie | EF003914 | Vor Ort-/Handbedienung | boolean |  | True | True |  | tak | explicit | power button on device
P014 | EC001097 | Bussystem-Schaltaktor |  | nie | EF005950 | Mit LED-Anzeige | boolean |  | True | True |  | tak | explicit
P014 | EC001097 | Bussystem-Schaltaktor |  | nie | EF001503 | Max. Schaltleistung | float | W | 3680 | 3680 |  | tak | explicit
P014 | EC001097 | Bussystem-Schaltaktor |  | nie | EF003648 | Max. Schaltstrom | float | A | 16 | 16 |  | tak | explicit
P014 | EC001097 | Bussystem-Schaltaktor |  | nie | EF000227 | Bemessungsstrom | float | A | 16 | 16 |  | nie | explicit
P014 | EC001097 | Bussystem-Schaltaktor |  | nie | EF001435 | Bemessungsbetriebsspannung | range | V | {"min": 220, "max": 240} | {"min": 220, "max": 240} |  | tak | explicit
P014 | EC001097 | Bussystem-Schaltaktor |  | nie | EF000346 | Leistungsaufnahme | float | W | 1.64 | 1.64 | [0.64] | nie | explicit | own consumption relay on / standby
P015 | EC001371 | Bohrschrauber (Akku) |  | tak | EF000002 | Nennspannung | float | V | 18 | 18 |  | tak | explicit
P015 | EC001371 | Bohrschrauber (Akku) |  | tak | EF001985 | Akkukapazität | float | Ah | 3.0 | 3.0 |  | tak | explicit
P015 | EC001371 | Bohrschrauber (Akku) |  | tak | EF025920 | Anzahl der mitgelieferten Akkus | float |  | 2 | 2 |  | tak | explicit
P015 | EC001371 | Bohrschrauber (Akku) |  | tak | EF026203 | Mit Ladegerät | boolean |  | True | True |  | tak | explicit
P015 | EC001371 | Bohrschrauber (Akku) |  | tak | EF004351 | Akkutechnologie | dictionary |  | EV007507 | Lithium-Ionen |  | tak | explicit
P015 | EC001371 | Bohrschrauber (Akku) |  | tak | EF011125 | Leerlaufdrehzahl 1. Gang | range | 1/min | {"min": 0, "max": 500} | {"min": 0, "max": 500} |  | tak | explicit
P015 | EC001371 | Bohrschrauber (Akku) |  | tak | EF011126 | Leerlaufdrehzahl 2. Gang | range | 1/min | {"min": 0, "max": 1900} | {"min": 0, "max": 1900} |  | tak | explicit
P015 | EC001371 | Bohrschrauber (Akku) |  | tak | EF002842 | Max. Drehmoment | float | Nm | 50 | 50 |  | tak | explicit
P015 | EC001371 | Bohrschrauber (Akku) |  | tak | EF002832 | Bohrfutter-Spannweite | range | mm | {"min": 1.5, "max": 13} | {"min": 1.5, "max": 13} |  | tak | explicit
P016 | EC001404 | Winkelschleifer (elektrisch) |  | tak | EF001950 | Nennleistungsaufnahme | float | W | 720 | 720 |  | tak | explicit | 960 W is max output
P016 | EC001404 | Winkelschleifer (elektrisch) |  | tak | EF000213 | Spannung | float | V | 230 | 230 |  | tak | explicit
P016 | EC001404 | Winkelschleifer (elektrisch) |  | tak | EF003636 | Länge des Anschlusskabels | float | m | 2.5 | 2.5 |  | tak | explicit
P016 | EC001404 | Winkelschleifer (elektrisch) |  | tak | EF002843 | Werkzeugaufnahme | dictionary |  | EV007517 | M14 |  | tak | explicit
P016 | EC001404 | Winkelschleifer (elektrisch) |  | tak | EF008590 | Leerlaufdrehzahl | range | 1/min | {"min": 11000, "max": 11000} | {"min": 11000, "max": 11000} | [{"min": 0, "max": 11000}] | tak | explicit
P016 | EC001404 | Winkelschleifer (elektrisch) |  | tak | EF004983 | Max. Scheibendurchmesser | float | mm | 125 | 125 |  | tak | explicit
P016 | EC001404 | Winkelschleifer (elektrisch) |  | tak | EF017866 | Schwingungsemissionswert ah (Oberflächenschleifen (Schruppen)) | float | m/s² | 8.5 | 8.5 |  | tak | explicit
P016 | EC001404 | Winkelschleifer (elektrisch) |  | tak | EF017867 | Vibrations-Unsicherheit K (Oberflächenschleifen (Schruppen)) | float | m/s² | 1.5 | 1.5 |  | tak | explicit
P016 | EC001404 | Winkelschleifer (elektrisch) |  | tak | EF017868 | Schwingungsemissionswert ah (Schleifen mit Schleifpapier) | float | m/s² | 2.5 | 2.5 |  | nie | explicit | description: disc sanding <= 2.5 m/s²
P016 | EC001404 | Winkelschleifer (elektrisch) |  | tak | EF017869 | Vibrations-Unsicherheit K (Schleifen mit Schleifblatt) | float | m/s² | 1.5 | 1.5 |  | nie | explicit
P016 | EC001404 | Winkelschleifer (elektrisch) |  | tak | EF017718 | Schalldruckpegel (Geräusch-/Vibrationsinformation) | float | dB(A) | 88 | 88 |  | tak | explicit
P016 | EC001404 | Winkelschleifer (elektrisch) |  | tak | EF017719 | Schallleistungspegel (Geräusch-/Vibrationsinformation) | float | dB(A) | 96 | 96 |  | tak | explicit
P016 | EC001404 | Winkelschleifer (elektrisch) |  | tak | EF017720 | Schalldruck-Unsicherheit K (Geräusch-/Vibrationsinformation) | float | dB | 3 | 3 |  | tak | explicit
P016 | EC001404 | Winkelschleifer (elektrisch) |  | tak | EF001438 | Länge | float | mm | 266 | 266 |  | tak | explicit
P016 | EC001404 | Winkelschleifer (elektrisch) |  | tak | EF000008 | Breite | float | mm | 140 | 140 |  | tak | explicit
P016 | EC001404 | Winkelschleifer (elektrisch) |  | tak | EF000040 | Höhe | float | mm | 108 | 108 |  | tak | explicit
P016 | EC001404 | Winkelschleifer (elektrisch) |  | tak | EF001951 | Maschinengewicht | float | kg | 1.8 | 1.8 |  | tak | explicit
P017 | EC001399 | Stichsäge (elektrisch) |  | tak | EF001950 | Nennleistungsaufnahme | float | W | 720 | 720 |  | tak | explicit | 700 W is max output
P017 | EC001399 | Stichsäge (elektrisch) |  | tak | EF000213 | Spannung | float | V | 230 | 230 |  | tak | explicit
P017 | EC001399 | Stichsäge (elektrisch) |  | tak | EF000174 | Hub | float | mm | 26 | 26 |  | tak | explicit
P017 | EC001399 | Stichsäge (elektrisch) |  | tak | EF004890 | Leerlaufhubzahl | range | 1/min | {"min": 800, "max": 2800} | {"min": 800, "max": 2800} |  | tak | explicit
P017 | EC001399 | Stichsäge (elektrisch) |  | tak | EF002882 | Schnitttiefe in Holz | float | mm | 135 | 135 |  | tak | explicit
P017 | EC001399 | Stichsäge (elektrisch) |  | tak | EF004976 | Max. Materialstärke in Stahl 400 N/mm² | float | mm | 10 | 10 |  | nie | explicit | steel grade not given; 400 N/mm² is the usual mild-steel reference
P017 | EC001399 | Stichsäge (elektrisch) |  | tak | EF004974 | Max. Materialstärke in Alu 250 N/mm² | float | mm | 20 | 20 |  | tak | explicit
P017 | EC001399 | Stichsäge (elektrisch) |  | tak | EF005267 | Schwenkbereich | range | ° | {"min": 0, "max": 45} | {"min": 0, "max": 45} | [{"min": -45, "max": 45}] | tak | explicit | 0-45° to both sides
P017 | EC001399 | Stichsäge (elektrisch) |  | tak | EF017813 | Schwingungsemissionswert ah (Sägen von Holz) | float | m/s² | 7.5 | 7.5 |  | tak | explicit | board cutting
P017 | EC001399 | Stichsäge (elektrisch) |  | tak | EF017815 | Vibrations-Unsicherheit K (Sägen von Holz) | float | m/s² | 1.5 | 1.5 |  | tak | explicit
P017 | EC001399 | Stichsäge (elektrisch) |  | tak | EF017862 | Schwingungsemissionswert ah (Sägen von Metallblech) | float | m/s² | 4.5 | 4.5 |  | tak | explicit
P017 | EC001399 | Stichsäge (elektrisch) |  | tak | EF017863 | Vibrations-Unsicherheit K (Sägen von Metallblech) | float | m/s² | 1.5 | 1.5 |  | tak | explicit
P017 | EC001399 | Stichsäge (elektrisch) |  | tak | EF017718 | Schalldruckpegel (Geräusch-/Vibrationsinformation) | float | dB(A) | 87 | 87 |  | tak | explicit
P017 | EC001399 | Stichsäge (elektrisch) |  | tak | EF017719 | Schallleistungspegel (Geräusch-/Vibrationsinformation) | float | dB(A) | 95 | 95 |  | tak | explicit
P017 | EC001399 | Stichsäge (elektrisch) |  | tak | EF017720 | Schalldruck-Unsicherheit K (Geräusch-/Vibrationsinformation) | float | dB | 3 | 3 |  | tak | explicit
P017 | EC001399 | Stichsäge (elektrisch) |  | tak | EF001438 | Länge | float | mm | 236 | 236 |  | tak | explicit
P017 | EC001399 | Stichsäge (elektrisch) |  | tak | EF000008 | Breite | float | mm | 73 | 73 |  | tak | explicit
P017 | EC001399 | Stichsäge (elektrisch) |  | tak | EF000040 | Höhe | float | mm | 207 | 207 |  | tak | explicit
P017 | EC001399 | Stichsäge (elektrisch) |  | tak | EF001951 | Maschinengewicht | float | kg | 2.5 | 2.5 |  | tak | explicit
P018 | EC001368 | Bohrhammer (elektrisch) |  | tak | EF001950 | Nennleistungsaufnahme | float | W | 800 | 800 |  | tak | explicit | 550 W is max output
P018 | EC001368 | Bohrhammer (elektrisch) |  | tak | EF000213 | Spannung | float | V | 230 | 230 |  | tak | explicit
P018 | EC001368 | Bohrhammer (elektrisch) |  | tak | EF008590 | Leerlaufdrehzahl | range | 1/min | {"min": 0, "max": 1200} | {"min": 0, "max": 1200} |  | tak | explicit
P018 | EC001368 | Bohrhammer (elektrisch) |  | tak | EF002831 | Max. Einzelschlagenergie | float | J | 2.4 | 2.4 |  | tak | explicit
P018 | EC001368 | Bohrhammer (elektrisch) |  | tak | EF004984 | Max. Schlagzahl | float | 1/min | 4600 | 4600 |  | tak | explicit
P018 | EC001368 | Bohrhammer (elektrisch) |  | tak | EF002843 | Werkzeugaufnahme | dictionary |  | EV005658 | SDS-plus-Aufnahme |  | tak | explicit
P018 | EC001368 | Bohrhammer (elektrisch) |  | tak | EF002829 | Bohrdurchmesser Beton mit Bohrkrone | float | mm | 68 | 68 |  | tak | explicit
P018 | EC001368 | Bohrhammer (elektrisch) |  | tak | EF004553 | Bohrdurchmesser Beton mit Hammerbohrer | float | mm | 26 | 26 |  | tak | explicit | 4-18 mm is the optimal range
P018 | EC001368 | Bohrhammer (elektrisch) |  | tak | EF002887 | Bohrdurchmesser Stahl | float | mm | 13 | 13 |  | tak | explicit
P018 | EC001368 | Bohrhammer (elektrisch) |  | tak | EF004549 | Bohrdurchmesser Weichholz | float | mm | 32 | 32 |  | tak | explicit
P018 | EC001368 | Bohrhammer (elektrisch) |  | tak | EF001438 | Länge | float | mm | 361 | 361 |  | tak | explicit
P018 | EC001368 | Bohrhammer (elektrisch) |  | tak | EF000008 | Breite | float | mm | 77 | 77 |  | tak | explicit
P018 | EC001368 | Bohrhammer (elektrisch) |  | tak | EF000040 | Höhe | float | mm | 209 | 209 |  | tak | explicit
P018 | EC001368 | Bohrhammer (elektrisch) |  | tak | EF001951 | Maschinengewicht | float | kg | 2.8 | 2.8 |  | tak | explicit
P019 | EC000641 | Messlaser |  | tak | EF011881 | Laserklasse | dictionary |  | EV006627 | Klasse 2 |  | tak | explicit
P019 | EC000641 | Messlaser |  | tak | EF019151 | Laser-Farbe | dictionary |  | EV000235 | grün |  | tak | explicit
P019 | EC000641 | Messlaser |  | tak | EF019156 | Nivelliergenauigkeit | dictionary |  | EV025191 | +/- 0,3 mm/m |  | tak | explicit
P019 | EC000641 | Messlaser |  | tak | EF014226 | Arbeitsbereich | range | m | {"min": null, "max": 15} | {"min": null, "max": 15} | [{"min": 0, "max": 15}] | tak | explicit
P019 | EC000641 | Messlaser |  | tak | EF005474 | Schutzart (IP) | dictionary |  | EV006618 | IP64 |  | tak | explicit
P019 | EC000641 | Messlaser |  | tak | EF000167 | Gewicht | float | kg | 0.57 | 0.57 |  | tak | explicit
P019 | EC000641 | Messlaser |  | tak | EF006328 | Mit Stativhalterung | boolean |  | True | True |  | tak | implied | 1/4 inch tripod thread
P019 | EC000641 | Messlaser |  | tak | EF001081 | Rotierende Signalstrecke | boolean |  | False | False |  | tak | implied | static cross lines, not a rotating laser
P020 | EC000069 | Multimeter |  | tak | EF000350 | Anzeige | dictionary |  | EV005572 | digital |  | tak | explicit
P020 | EC000069 | Multimeter |  | tak | EF012740 | Mit Bildschirmhintergrundbeleuchtung | boolean |  | True | True |  | tak | explicit
P020 | EC000069 | Multimeter |  | tak | EF004989 | Max. Spannungsmessbereich AC | float | V | 600 | 600 |  | tak | explicit
P020 | EC000069 | Multimeter |  | tak | EF004990 | Max. Spannungsmessbereich DC | float | V | 600 | 600 |  | tak | explicit
P020 | EC000069 | Multimeter |  | tak | EF017749 | Max. Spannungsmessbereich AC/DC | float | V | 600 | 600 |  | nie | explicit | combined AC/DC field; AC and DC fields are the primary target
P020 | EC000069 | Multimeter |  | tak | EF004991 | Max. Strommessbereich AC | float | A | 10 | 10 |  | tak | explicit
P020 | EC000069 | Multimeter |  | tak | EF004992 | Max. Strommessbereich DC | float | A | 10 | 10 |  | tak | explicit
P020 | EC000069 | Multimeter |  | tak | EF017751 | Max. Strommessbereich, AC/DC | float | A | 10 | 10 |  | nie | explicit | combined AC/DC field; AC and DC fields are the primary target
P020 | EC000069 | Multimeter |  | tak | EF004997 | Max. Widerstandsmessbereich | float | MOhm | 40 | 40 |  | tak | explicit
P020 | EC000069 | Multimeter |  | tak | EF000597 | Kapazitätsmessung | boolean |  | True | True |  | tak | explicit
P020 | EC000069 | Multimeter |  | tak | EF009177 | Max. Kapazitätsmessbereich | float | µF | 9999 | 9999 |  | tak | explicit
P020 | EC000069 | Multimeter |  | tak | EF000599 | Frequenzmessung | boolean |  | True | True |  | tak | explicit
P020 | EC000069 | Multimeter |  | tak | EF009179 | Max. Frequenzmessbereich | float | kHz | 50 | 50 |  | tak | explicit
P020 | EC000069 | Multimeter |  | tak | EF004615 | Durchgangsprüfung/Diodentest | boolean |  | True | True |  | tak | explicit
P020 | EC000069 | Multimeter |  | tak | EF000588 | Durchgangsprüfung | boolean |  | True | True |  | tak | explicit
P020 | EC000069 | Multimeter |  | tak | EF000420 | Echteffektivwertmessung (TRMS) | boolean |  | True | True |  | tak | explicit
P020 | EC000069 | Multimeter |  | tak | EF001006 | Messprinzip | dictionary |  | EV019480 | Echteffektivwertmessung |  | tak | explicit
P020 | EC000069 | Multimeter |  | tak | EF005002 | Maximalwertspeicher | boolean |  | True | True |  | nie | explicit | Min/Max/Average recording
P020 | EC000069 | Multimeter |  | tak | EF005029 | Minimalwertspeicher | boolean |  | True | True |  | nie | explicit | Min/Max/Average recording
P020 | EC000069 | Multimeter |  | tak | EF005014 | Messkreiskategorie | dictionary |  | EV007169 | CAT III |  | tak | explicit
P020 | EC000069 | Multimeter |  | tak | EF009864 | Max. Spannung Messkreiskategorie | float | V | 600 | 600 |  | tak | explicit
P020 | EC000069 | Multimeter |  | tak | EF000145 | Stromversorgung | dictionary |  | EV000389 | Batterie |  | tak | explicit
P021 | EC011815 | Schraubendreherset |  | tak | EF006373 | Anzahl der Kreuz-Schraubendreher Phillips PH | float |  | 2 | 2 |  | tak | explicit
P021 | EC011815 | Schraubendreherset |  | tak | EF006374 | Anzahl der Kreuz-Schraubendreher Pozidriv PZ | float |  | 0 | 0 |  | tak | implied | full contents listed, no Pozidriv
P021 | EC011815 | Schraubendreherset |  | tak | EF006379 | Anzahl der Schlitz-Schraubendreher | float |  | 4 | 4 |  | tak | explicit
P021 | EC011815 | Schraubendreherset |  | tak | EF006385 | Anzahl der Schraubendreher Innensechsrund TX | float |  | 0 | 0 |  | tak | implied | full contents listed, no Torx
P021 | EC011815 | Schraubendreherset |  | tak | EF006386 | Gesamtzahl der Werkzeuge | float |  | 6 | 6 |  | tak | explicit | 6 screwdrivers; the rack is not a tool
P021 | EC011815 | Schraubendreherset |  | tak | EF006500 | Werkstoff des Griffs | dictionary |  | EV000139 | Kunststoff |  | tak | explicit
P021 | EC011815 | Schraubendreherset |  | tak | EF007841 | Griffausführung | dictionary |  | EV008915 | 2-Komponenten | ["sonstige"] | nie | explicit | multi-component handle with hard and soft zones; 2-component is the closest value, Other also acceptable
P021 | EC011815 | Schraubendreherset |  | tak | EF000019 | Isoliert | boolean |  | True | True |  | tak | explicit
P021 | EC011815 | Schraubendreherset |  | tak | EF001463 | Schutzisoliert 1000 V | boolean |  | True | True |  | tak | explicit
P021 | EC011815 | Schraubendreherset |  | tak | EF000160 | Verpackung | dictionary |  | EV001587 | Karton (Box) | ["sonstige"] | nie | explicit | set and rack in a display carton; Other acceptable if the rack is read as packaging
P022 | EC000836 | Kombizange |  | tak | EF001438 | Länge | float | mm | 180 | 180 |  | tak | explicit
P022 | EC000836 | Kombizange |  | tak | EF000019 | Isoliert | boolean |  | False | False |  | tak | explicit
P022 | EC000836 | Kombizange |  | tak | EF001463 | Schutzisoliert 1000 V | boolean |  | False | False |  | tak | implied
P022 | EC000836 | Kombizange |  | tak | EF002169 | Werkstoff | dictionary |  | EV000179 | Stahl |  | tak | explicit
P022 | EC000836 | Kombizange |  | tak | EF000139 | Oberflächenschutz | dictionary |  | EV000189 | verchromt | ["ölgehärtet"] | tak | explicit | chrome-plated; oil hardening also listed in this dictionary
P022 | EC000836 | Kombizange |  | tak | EF016140 | Geschmiedet | boolean |  | True | True |  | tak | explicit
P022 | EC000836 | Kombizange |  | tak | EF013792 | Griffüberzug | dictionary |  |  |  |  | nie | GUESS | Three-component comfort handles are typically plastic, but the material is not stated.
P022 | EC000836 | Kombizange |  | tak | EF007841 | Griffausführung | dictionary |  | EV000154 | sonstige | ["2-Komponenten"] | nie | explicit | three-component handle; Other is exact, 2-component is the closest named value
P022 | EC000836 | Kombizange |  | tak | EF006043 | Mit Seitenschneider | boolean |  | True | True |  | tak | explicit | cutting edges for soft and hard wire
P022 | EC000836 | Kombizange |  | tak | EF000167 | Gewicht | float | g | 254 | 254 |  | tak | explicit
P022 | EC000836 | Kombizange |  | tak | EFDE0001 | VDE-geprüft | boolean |  | False | False |  | tak | implied | handles not insulated and not for live work, so not a VDE-tested insulated tool; consistent with EF001463
P023 | EC001199 | Akku für Elektrowerkzeuge |  | tak | EF000002 | Nennspannung | float | V | 18 | 18 |  | tak | explicit
P023 | EC001199 | Akku für Elektrowerkzeuge |  | tak | EF000364 | Kapazität | float | Ah | 5.0 | 5.0 |  | tak | explicit
P023 | EC001199 | Akku für Elektrowerkzeuge |  | tak | EF000010 | Ausführung | dictionary |  | EV007507 | Lithium-Ionen |  | tak | explicit
P023 | EC001199 | Akku für Elektrowerkzeuge |  | tak | EF000167 | Gewicht | float | g | 630 | 630 |  | tak | explicit
P024 | EC000587 | Wasserkocher |  | tak | EF002130 | Heizschlange | dictionary |  | EV004762 | verdeckt |  | tak | explicit
P024 | EC000587 | Wasserkocher |  | tak | EF000880 | Inhalt | float | l | 1.7 | 1.7 |  | tak | explicit
P024 | EC000587 | Wasserkocher |  | tak | EF000447 | Werkstoff des Behälters | dictionary |  |  |  |  | nie | GUESS | Only the housing is stated as stainless steel; the water reservoir material is not named and could differ, for example in a double-wall design.
P024 | EC000587 | Wasserkocher |  | tak | EF002048 | Anschlusswert | float | W | 2400 | 2400 |  | tak | explicit
P024 | EC000587 | Wasserkocher |  | tak | EF002355 | Spannung | range | V | {"min": 220, "max": 240} | {"min": 220, "max": 240} |  | tak | explicit
P024 | EC000587 | Wasserkocher |  | tak | EF002127 | Kabellos | boolean |  | True | True |  | tak | implied | switch-off when lifted from the base = cordless jug
P024 | EC000587 | Wasserkocher |  | tak | EF002129 | Kochstoppfunktion | boolean |  | True | True |  | tak | explicit
P024 | EC000587 | Wasserkocher |  | tak | EF005411 | Wasserstandanzeige | dictionary |  | EV004226 | außen |  | tak | explicit
P024 | EC000587 | Wasserkocher |  | tak | EF002671 | Grundfarbe | dictionary |  | EV000294 | Edelstahl | ["Silber"] | tak | explicit
P024 | EC000587 | Wasserkocher |  | tak | EF006243 | Transparent | boolean |  | False | False |  | tak | implied
P024 | EC000587 | Wasserkocher |  | tak | EF000724 | Mit Wasserfilter | boolean |  | True | True |  | tak | explicit
P024 | EC000587 | Wasserkocher |  | tak | EF006042 | Mit Sieb | boolean |  | True | True |  | tak | implied | limescale filter in spout is a strainer
P024 | EC000587 | Wasserkocher |  | tak | EF000469 | Mit Temperaturregler | boolean |  | False | False |  | tak | explicit
P024 | EC000587 | Wasserkocher |  | tak | EF000008 | Breite | float | mm | 216 | 216 |  | tak | explicit
P024 | EC000587 | Wasserkocher |  | tak | EF000040 | Höhe | float | mm | 275 | 275 |  | tak | explicit
P024 | EC000587 | Wasserkocher |  | tak | EF000049 | Tiefe | float | mm | 150 | 150 |  | tak | explicit
P025 | EC000588 | Toaster |  | tak | EF000010 | Ausführung | dictionary |  | EV001843 | Zweischlitz-Toaster |  | tak | explicit
P025 | EC000588 | Toaster |  | tak | EF002048 | Anschlusswert | float | W | 830 | 830 |  | tak | explicit
P025 | EC000588 | Toaster |  | tak | EF002355 | Spannung | range | V | {"min": 220, "max": 240} | {"min": 220, "max": 240} |  | tak | explicit
P025 | EC000588 | Toaster |  | tak | EF002671 | Grundfarbe | dictionary |  | EV000202 | weiß |  | tak | explicit
P025 | EC000588 | Toaster |  | tak | EF007718 | Brötchenaufsatz | boolean |  | True | True |  | tak | explicit
P025 | EC000588 | Toaster |  | tak | EF000701 | Brötchenröster | boolean |  | True | True |  | tak | explicit | pl/en say bun warmer (Bread roll warmer), de says Brötchenaufsatz (top-piece); the integrated rack satisfies both fields
P025 | EC000588 | Toaster |  | tak | EF007895 | Krümelschublade | boolean |  | True | True |  | tak | explicit
P025 | EC000588 | Toaster |  | tak | EF002121 | Auftaustufe | boolean |  | True | True |  | tak | explicit
P026 | EC000578 | Espressoautomat |  | tak | EF000230 | Bauart | dictionary |  | EV002320 | vollautomatisch |  | tak | explicit
P026 | EC000578 | Espressoautomat |  | tak | EF000010 | Ausführung | dictionary |  | EV001808 | Kaffee/Espresso/Cappuccino | ["Espresso/Cappuccino"] | nie | explicit
P026 | EC000578 | Espressoautomat |  | tak | EF000460 | Heizsystem | dictionary |  | EV001810 | Thermoblock-System |  | tak | explicit
P026 | EC000578 | Espressoautomat |  | tak | EF004980 | Max. Pumpendruck | float | bar | 15 | 15 |  | tak | explicit
P026 | EC000578 | Espressoautomat |  | tak | EF000660 | Volumen des Wassertanks | float | l | 1.8 | 1.8 |  | tak | explicit
P026 | EC000578 | Espressoautomat |  | tak | EF007762 | Fassungsvermögen Bohnenbehälter | float | g | 250 | 250 |  | tak | explicit
P026 | EC000578 | Espressoautomat |  | tak | EF003570 | Fassungsvermögen Kaffeeteil (Tassen) | float |  |  |  |  | nie | WRONG | capacity in cups of a drip-coffee section; the machine has none, and 2 cups at once is simultaneous dispensing, not a section capacity
P026 | EC000578 | Espressoautomat |  | tak | EF002048 | Anschlusswert | float | W | 1450 | 1450 |  | tak | explicit
P026 | EC000578 | Espressoautomat |  | tak | EF002355 | Spannung | range | V | {"min": 220, "max": 240} | {"min": 220, "max": 240} |  | tak | explicit
P026 | EC000578 | Espressoautomat |  | tak | EF002671 | Grundfarbe | dictionary |  | EV000206 | schwarz |  | tak | explicit
P026 | EC000578 | Espressoautomat |  | tak | EF007721 | Cappuccino-System | boolean |  | True | True |  | tak | explicit
P026 | EC000578 | Espressoautomat |  | tak | EF002091 | Milchaufschäumung | boolean |  | True | True |  | tak | explicit
P026 | EC000578 | Espressoautomat |  | tak | EF002092 | Kaffeepulverschacht | boolean |  | True | True |  | tak | implied | DE/EN meaning is a ground-coffee chute; ground coffee can be used
P026 | EC000578 | Espressoautomat |  | tak | EF002096 | Verstellbares Mahlwerk | boolean |  | True | True |  | tak | explicit
P026 | EC000578 | Espressoautomat |  | tak | EF002097 | Wählbare Kaffeemenge | boolean |  |  |  |  | nie | GUESS | The description mentions coffee strength (aroma) control; that this means a selectable coffee quantity is likely but not explicit.
P026 | EC000578 | Espressoautomat |  | tak | EF000008 | Breite | float | mm | 230 | 230 |  | tak | explicit
P026 | EC000578 | Espressoautomat |  | tak | EF000040 | Höhe | float | mm | 340 | 340 |  | tak | explicit
P026 | EC000578 | Espressoautomat |  | tak | EF000049 | Tiefe | float | mm | 430 | 430 |  | tak | explicit
P026 | EC000578 | Espressoautomat |  | tak | EF000767 | Bauform | dictionary |  | EV000870 | Standgerät |  | tak | implied | a 23 cm wide machine is not a built-in unit
P027 | EC000560 | Rühr-/Mixgerät |  | tak | EF000010 | Ausführung | dictionary |  | EV001774 | Standmixer |  | tak | explicit
P027 | EC000560 | Rühr-/Mixgerät |  | tak | EF002048 | Anschlusswert | float | W | 1200 | 1200 |  | tak | explicit
P027 | EC000560 | Rühr-/Mixgerät |  | tak | EF000661 | Leistungsregelung stufenlos | boolean |  | False | False |  | tak | implied | 2 fixed speeds
P027 | EC000560 | Rühr-/Mixgerät |  | tak | EF002116 | Behälter | dictionary |  | EV000139 | Kunststoff |  | tak | explicit
P027 | EC000560 | Rühr-/Mixgerät |  | tak | EF000444 | Fassungsvermögen | float | l | 1.5 | 1.5 |  | tak | explicit
P027 | EC000560 | Rühr-/Mixgerät |  | tak | EF008125 | Werkstoff des Mixstabes | dictionary |  | EV000139 | Kunststoff |  | nie | explicit | pl label is housing material (plastic housing stated); en/de mean blender shaft, which a jug blender does not have
P027 | EC000560 | Rühr-/Mixgerät |  | tak | EF002671 | Grundfarbe | dictionary |  | EV000206 | schwarz |  | tak | explicit
P027 | EC000560 | Rühr-/Mixgerät |  | tak | EF000040 | Höhe | float | mm |  |  |  | nie | GUESS | dimensions 410 x 230 x 195 mm are given without axis labels
P028 | EC000589 | Fritteuse |  | nie | EF007763 | Fassungsvermögen Frittiergut | float | g | 900 | 900 |  | tak | explicit | 900 g of fries; 3.8 l is the basket volume
P028 | EC000589 | Fritteuse |  | nie | EF002048 | Anschlusswert | float | W | 1550 | 1550 |  | tak | explicit
P028 | EC000589 | Fritteuse |  | nie | EF007770 | Frittiersystem | dictionary |  | EV000154 | sonstige |  | nie | implied | hot air, neither cold zone nor rotating
P028 | EC000589 | Fritteuse |  | nie | EF000672 | Timer | boolean |  | True | True |  | tak | implied | cooking time is set on the control panel
P028 | EC000589 | Fritteuse |  | nie | EF002671 | Grundfarbe | dictionary |  | EV000206 | schwarz | ["Silber"] | tak | explicit
P028 | EC000589 | Fritteuse |  | nie | EF000008 | Breite | float | mm | 280 | 280 |  | tak | explicit
P028 | EC000589 | Fritteuse |  | nie | EF000040 | Höhe | float | mm | 350 | 350 |  | tak | explicit
P028 | EC000589 | Fritteuse |  | nie | EF000049 | Tiefe | float | mm | 340 | 340 |  | tak | explicit
P029 | EC000560 | Rühr-/Mixgerät |  | tak | EF000010 | Ausführung | dictionary |  | EV001773 | Handmixer |  | tak | explicit
P029 | EC000560 | Rühr-/Mixgerät |  | tak | EF002048 | Anschlusswert | float | W | 400 | 400 |  | tak | explicit
P029 | EC000560 | Rühr-/Mixgerät |  | tak | EF000661 | Leistungsregelung stufenlos | boolean |  | False | False |  | tak | implied | 4 fixed speeds plus turbo
P029 | EC000560 | Rühr-/Mixgerät |  | tak | EF002671 | Grundfarbe | dictionary |  | EV000206 | schwarz |  | tak | explicit
P029 | EC000560 | Rühr-/Mixgerät |  | tak | EF000685 | Set-Ausführung | boolean |  | True | True |  | nie | explicit | beaters and dough hooks included; DE/EN 'set version' is ambiguous
P029 | EC000560 | Rühr-/Mixgerät |  | tak | EF008125 | Werkstoff des Mixstabes | dictionary |  | EV000139 | Kunststoff |  | nie | explicit | pl label is housing material (plastic housing stated); en/de mean blender shaft, which a hand mixer does not have
P029 | EC000560 | Rühr-/Mixgerät |  | tak | EF000049 | Tiefe | float | mm |  |  |  | nie | GUESS | dimensions 153 x 200 x 73 mm are given without axis labels, so any single depth value is an inference
P030 | EC000661 | Mikrowellengerät |  | tak | EF000767 | Bauform | dictionary |  | EV000870 | Standgerät |  | tak | explicit
P030 | EC000661 | Mikrowellengerät |  | tak | EF002059 | Art des Mikrowellengerätes | dictionary |  | EV004706 | Mikrowelle-solo |  | tak | explicit
P030 | EC000661 | Mikrowellengerät |  | tak | EF002061 | Garraumfassungsvermögen | float | l | 23 | 23 |  | tak | explicit
P030 | EC000661 | Mikrowellengerät |  | tak | EF000824 | Max. Mikrowellenleistung | float | W | 800 | 800 |  | tak | explicit
P030 | EC000661 | Mikrowellengerät |  | tak | EF002048 | Anschlusswert | float | W | 1150 | 1150 |  | tak | explicit
P030 | EC000661 | Mikrowellengerät |  | tak | EF007823 | Gehäusegrundfarbe | dictionary |  | EV000202 | weiß |  | tak | explicit
P030 | EC000661 | Mikrowellengerät |  | tak | EF007843 | Grundfarbe der Front | dictionary |  | EV000202 | weiß |  | nie | explicit | only one colour given for the appliance
P030 | EC000661 | Mikrowellengerät |  | tak | EF004527 | Betriebsart Grill | boolean |  | False | False |  | tak | explicit
P030 | EC000661 | Mikrowellengerät |  | tak | EF004528 | Betriebsart Heißluft | boolean |  | False | False |  | tak | implied | solo microwave
P030 | EC000661 | Mikrowellengerät |  | tak | EF012333 | Automatikprogramme | boolean |  | True | True |  | tak | explicit
P030 | EC000661 | Mikrowellengerät |  | tak | EF000644 | Anzahl der Leistungsstufen | float |  | 6 | 6 |  | tak | explicit
P030 | EC000661 | Mikrowellengerät |  | tak | EF000823 | Drehteller | dictionary |  | EV004711 | ja |  | tak | explicit
P030 | EC000661 | Mikrowellengerät |  | tak | EF004619 | Durchmesser Drehteller | float | mm | 288 | 288 |  | tak | explicit
P031 | EC000571 | Küchenmaschine |  | tak | EF000008 | Breite | float | mm |  |  |  | nie | GUESS | dimensions are given as 266x266x277 mm without saying which value is width, depth or height, so any single dimension is an assumption
P031 | EC000571 | Küchenmaschine |  | tak | EF000040 | Höhe | float | mm |  |  |  | nie | GUESS | dimensions are given as 266x266x277 mm without saying which value is width, depth or height, so any single dimension is an assumption
P031 | EC000571 | Küchenmaschine |  | tak | EF000049 | Tiefe | float | mm |  |  |  | nie | GUESS | dimensions are given as 266x266x277 mm without saying which value is width, depth or height, so any single dimension is an assumption
P031 | EC000571 | Küchenmaschine |  | tak | EF002048 | Anschlusswert | float | W | 700 | 700 |  | tak | explicit
P031 | EC000571 | Küchenmaschine |  | tak | EF000661 | Leistungsregelung stufenlos | boolean |  | False | False |  | tak | implied | 4 fixed speeds
P031 | EC000571 | Küchenmaschine |  | tak | EF000644 | Anzahl der Leistungsstufen | float |  | 4 | 4 |  | tak | explicit
P031 | EC000571 | Küchenmaschine |  | tak | EF000675 | Fassungsvermögen Mehl | float | kg | 0.8 | 0.8 |  | tak | explicit | flour capacity; 2.4 kg is dough
P031 | EC000571 | Küchenmaschine |  | tak | EF008121 | Werkstoff der Rührschüssel | dictionary |  | EV000294 | Edelstahl |  | tak | explicit
P031 | EC000571 | Küchenmaschine |  | tak | EF002671 | Grundfarbe | dictionary |  | EV000202 | weiß |  | tak | explicit
P031 | EC000571 | Küchenmaschine |  | tak | EF000678 | Mixsystem | boolean |  |  |  |  | nie | WRONG | Mixsystem means a blender attachment; the closed accessory list (kneading hook, beater, whisk, cover) has none, and planetary stirring is EF000676
P031 | EC000571 | Küchenmaschine |  | tak | EF000676 | Rührsystem | boolean |  | True | True |  | tak | explicit | whipping whisk included
P032 | EC004686 | Staubsauger (Akku) |  | tak | EF000010 | Ausführung | dictionary |  | EV001658 | Handstaubsauger |  | tak | explicit
P032 | EC004686 | Staubsauger (Akku) |  | tak | EF008061 | Staubbeutelbetrieb | dictionary |  | EV004175 | nein |  | tak | explicit
P032 | EC004686 | Staubsauger (Akku) |  | tak | EF002270 | Schallleistungspegel | float | dB | 82 | 82 |  | tak | explicit
P032 | EC004686 | Staubsauger (Akku) |  | tak | EF000002 | Nennspannung | float | V | 18 | 18 |  | tak | explicit
P032 | EC004686 | Staubsauger (Akku) |  | tak | EF011362 | Max. Batterielaufzeit | float | min | 40 | 40 |  | tak | explicit
P032 | EC004686 | Staubsauger (Akku) |  | tak | EF025920 | Anzahl der mitgelieferten Akkus | float |  | 1 | 1 |  | tak | explicit
P032 | EC004686 | Staubsauger (Akku) |  | tak | EF026203 | Mit Ladegerät | boolean |  | True | True |  | tak | implied | charging station and battery charging cable included
P032 | EC004686 | Staubsauger (Akku) |  | tak | EF002671 | Grundfarbe | dictionary |  | EV000202 | weiß |  | tak | explicit
P032 | EC004686 | Staubsauger (Akku) |  | tak | EF002107 | Saugkraftregelung | dictionary |  | EV000244 | automatisch | ["elektronisch"] | nie | explicit | 3 power levels plus automatic mode; automatic is the closest, electronic also defensible
P032 | EC004686 | Staubsauger (Akku) |  | tak | EF002118 | Saugbürste | dictionary |  | EV010919 | Strom |  | tak | explicit | electric (motorised) brush = Current/Strom
P032 | EC004686 | Staubsauger (Akku) |  | tak | EF000176 | Behältervolumen | float | l | 0.3 | 0.3 |  | tak | explicit | dust container capacity
P032 | EC004686 | Staubsauger (Akku) |  | tak | EF000167 | Gewicht | float | kg | 2.9 | 2.9 |  | tak | explicit
P032 | EC004686 | Staubsauger (Akku) |  | tak | EF000822 | Anschluss für Elektrosaugbürste | boolean |  | True | True |  | tak | implied | device drives an electric floor brush
P032 | EC004686 | Staubsauger (Akku) |  | tak | EF000008 | Breite | float | mm | 252 | 252 |  | tak | explicit
P032 | EC004686 | Staubsauger (Akku) |  | tak | EF000040 | Höhe | float | mm | 1315 | 1315 |  | tak | explicit
P032 | EC004686 | Staubsauger (Akku) |  | tak | EF000049 | Tiefe | float | mm | 204 | 204 |  | tak | explicit
P033 | EC004686 | Staubsauger (Akku) |  | tak | EF000010 | Ausführung | dictionary |  | EV012251 | Staubsaugerroboter |  | tak | explicit
P033 | EC004686 | Staubsauger (Akku) |  | tak | EF008061 | Staubbeutelbetrieb | dictionary |  | EV004175 | nein |  | tak | explicit
P033 | EC004686 | Staubsauger (Akku) |  | tak | EF011362 | Max. Batterielaufzeit | float | min | 180 | 180 |  | tak | explicit
P033 | EC004686 | Staubsauger (Akku) |  | tak | EF025920 | Anzahl der mitgelieferten Akkus | float |  | 1 | 1 |  | tak | implied
P033 | EC004686 | Staubsauger (Akku) |  | tak | EF026203 | Mit Ladegerät | boolean |  | True | True |  | tak | implied | charging station included
P033 | EC004686 | Staubsauger (Akku) |  | tak | EF002671 | Grundfarbe | dictionary |  | EV000202 | weiß |  | tak | explicit
P033 | EC004686 | Staubsauger (Akku) |  | tak | EF002107 | Saugkraftregelung | dictionary |  | EV000101 | elektronisch | ["automatisch"] | nie | explicit | 4 suction levels set in the app; carpet detection may count as automatic
P033 | EC004686 | Staubsauger (Akku) |  | tak | EF000176 | Behältervolumen | float | l | 0.47 | 0.47 |  | tak | explicit | dust bin, not the 350 ml water tank
P033 | EC004686 | Staubsauger (Akku) |  | tak | EF000008 | Breite | float | mm | 350 | 350 |  | tak | explicit
P033 | EC004686 | Staubsauger (Akku) |  | tak | EF000040 | Höhe | float | mm | 96.5 | 96.5 |  | tak | explicit
P033 | EC004686 | Staubsauger (Akku) |  | tak | EF000049 | Tiefe | float | mm | 353 | 353 |  | nie | explicit | depth = length 353 mm
P034 | EC000548 | Bügeleisen |  | tak | EF000010 | Ausführung | dictionary |  | EV001656 | Dampfbügeleisen |  | tak | explicit
P034 | EC000548 | Bügeleisen |  | tak | EF002048 | Anschlusswert | float | W | 2800 | 2800 |  | tak | explicit
P034 | EC000548 | Bügeleisen |  | tak | EF002355 | Spannung | range | V | {"min": 220, "max": 240} | {"min": 220, "max": 240} |  | tak | explicit
P034 | EC000548 | Bügeleisen |  | tak | EF002671 | Grundfarbe | dictionary |  | EV000080 | blau |  | tak | explicit | dark blue -> Blue
P034 | EC000548 | Bügeleisen |  | tak | EF008584 | Dampfleistung | float | g/min | 50 | 50 |  | tak | explicit | continuous steam, not the 250 g boost
P034 | EC000548 | Bügeleisen |  | tak | EF002083 | Dampfstoß | boolean |  | True | True |  | tak | explicit | steam boost (EN label 'Current surge' is a mistranslation of Dampfstoss)
P034 | EC000548 | Bügeleisen |  | tak | EF000653 | Antikalksystem | boolean |  | True | True |  | tak | explicit | Quick Calc Release descaling
P034 | EC000548 | Bügeleisen |  | tak | EF000650 | Bügelsohle | dictionary |  |  |  |  | nie | GUESS | only the SteamGlide Plus soleplate name and its scratch resistance are stated, no sole material; Other is an assumption
P035 | EC000638 | Waschmaschine |  | tak | EF000767 | Bauform | dictionary |  | EV000870 | Standgerät |  | tak | explicit
P035 | EC000638 | Waschmaschine |  | tak | EF001595 | Geräteart | dictionary |  | EV002127 | Frontlader |  | tak | explicit
P035 | EC000638 | Waschmaschine |  | tak | EF007823 | Gehäusegrundfarbe | dictionary |  | EV000202 | weiß |  | tak | explicit
P035 | EC000638 | Waschmaschine |  | tak | EF017014 | Energieeffizienzklasse nur Waschzyklus nach 2019/2014/EU | dictionary |  | EV000896 | A |  | tak | explicit
P035 | EC000638 | Waschmaschine |  | tak | EF017489 | Gewichteter Energieverbrauch pro 100 Waschzyklen im Programm eco 40-60 | float | kWh | 46 | 46 |  | tak | explicit
P035 | EC000638 | Waschmaschine |  | tak | EF017490 | Wasserverbrauch pro Waschzyklus im Programm eco 40-60 | float | l | 48 | 48 |  | tak | explicit
P035 | EC000638 | Waschmaschine |  | tak | EF017491 | Nennkapazität im Programm eco 40-60 | float | kg | 9 | 9 |  | tak | explicit
P035 | EC000638 | Waschmaschine |  | tak | EF017487 | Geräuschemission (Schleudern) im Programm eco 40-60 | float | dB(A) re 1 pW | 71 | 71 |  | tak | explicit | label noise value
P035 | EC000638 | Waschmaschine |  | tak | EF002057 | Höhe mit Arbeitsplatte | float | mm | 848 | 848 |  | nie | explicit | device height; worktop not stated as removable, so with/without worktop is ambiguous
P035 | EC000638 | Waschmaschine |  | tak | EF000008 | Breite | float | mm | 598 | 598 |  | tak | explicit
P035 | EC000638 | Waschmaschine |  | tak | EF000049 | Tiefe | float | mm | 590 | 590 |  | tak | explicit
P036 | EC000629 | Kühl-/Gefrierkombination |  | tak | EF004866 | Lage des Gefrierteils | dictionary |  | EV000645 | unten |  | tak | explicit
P036 | EC000629 | Kühl-/Gefrierkombination |  | tak | EF000010 | Ausführung | dictionary |  | EV004715 | 2-türig |  | tak | explicit
P036 | EC000629 | Kühl-/Gefrierkombination |  | tak | EF000767 | Bauform | dictionary |  | EV000870 | Standgerät |  | tak | explicit
P036 | EC000629 | Kühl-/Gefrierkombination |  | tak | EF007844 | Grundfarbe der Tür | dictionary |  | EV000205 | Silber | ["Edelstahl"] | nie | explicit | metal look / inox look door
P036 | EC000629 | Kühl-/Gefrierkombination |  | tak | EF002065 | Dekorfähig | dictionary |  | EV002556 | nicht möglich |  | tak | explicit
P036 | EC000629 | Kühl-/Gefrierkombination |  | tak | EF005455 | Frequenz | dictionary |  | EV008013 | 50 Hz |  | tak | explicit
P036 | EC000629 | Kühl-/Gefrierkombination |  | tak | EF002355 | Spannung | range | V | {"min": 220, "max": 240} | {"min": 220, "max": 240} |  | tak | explicit
P036 | EC000629 | Kühl-/Gefrierkombination |  | tak | EF005129 | Nettofassungsvermögen gesamt | float | l | 363 | 363 |  | tak | explicit
P036 | EC000629 | Kühl-/Gefrierkombination |  | tak | EF016321 | Energieeffizienzklasse nach 2017/1369/EU | dictionary |  | EV000084 | C |  | tak | explicit
P036 | EC000629 | Kühl-/Gefrierkombination |  | tak | EF011860 | Durchschnittlicher jährlicher Energieverbrauch | float | kWh | 162 | 162 |  | tak | explicit
P036 | EC000629 | Kühl-/Gefrierkombination |  | tak | EF008004 | Nutzinhalt des Kühlfachs | float | l | 260 | 260 |  | tak | explicit
P036 | EC000629 | Kühl-/Gefrierkombination |  | tak | EF000769 | Nutzinhalt des Gefrierfachs | float | l | 103 | 103 |  | tak | explicit
P036 | EC000629 | Kühl-/Gefrierkombination |  | tak | EF002067 | Sternkennzeichnung | dictionary |  | EV000070 | 4 |  | tak | explicit
P036 | EC000629 | Kühl-/Gefrierkombination |  | tak | EF007829 | Geräuschemission | float | dB(A) re 1 pW | 35 | 35 |  | tak | explicit
P036 | EC000629 | Kühl-/Gefrierkombination |  | tak | EF017482 | Geräuschemissionsklasse nach 2019/2016/EU | dictionary |  | EV000074 | B |  | tak | explicit
P036 | EC000629 | Kühl-/Gefrierkombination |  | tak | EF004448 | Anzahl der unabhängigen Kühlkreisläufe | float |  | 2 | 2 |  | tak | explicit
P036 | EC000629 | Kühl-/Gefrierkombination |  | tak | EF000008 | Breite | float | mm | 600 | 600 |  | tak | explicit
P036 | EC000629 | Kühl-/Gefrierkombination |  | tak | EF000040 | Höhe | float | mm | 2030 | 2030 |  | tak | explicit
P036 | EC000629 | Kühl-/Gefrierkombination |  | tak | EF000049 | Tiefe | float | mm | 665 | 665 |  | tak | explicit
P036 | EC000629 | Kühl-/Gefrierkombination |  | tak | EF004868 | Lagerung bei Stromausfall | float | h | 15 | 15 |  | tak | explicit
P036 | EC000629 | Kühl-/Gefrierkombination |  | tak | EF000761 | Klimaklasse | dictionary |  | EV007744 | SN-T |  | tak | explicit
P036 | EC000629 | Kühl-/Gefrierkombination |  | tak | EF002075 | Frostfree System | dictionary |  | EV007478 | Kühl-/Gefriergerät |  | tak | explicit
P036 | EC000629 | Kühl-/Gefrierkombination |  | tak | EF002072 | Türanschlag | dictionary |  | EV004732 | rechts |  | tak | explicit
P036 | EC000629 | Kühl-/Gefrierkombination |  | tak | EF002073 | Türanschlag wechselbar | boolean |  | True | True |  | tak | explicit
P036 | EC000629 | Kühl-/Gefrierkombination |  | tak | EF004391 | Anzahl der Auszüge/Körbe | float |  | 3 | 3 |  | nie | explicit | 3 freezer drawers stated; VitaFresh drawers not counted
P036 | EC000629 | Kühl-/Gefrierkombination |  | tak | EF007695 | Frischhaltezone / 0 °C-Zone | boolean |  | True | True |  | tak | explicit | VitaFresh XXL <0 C> drawers
P036 | EC000629 | Kühl-/Gefrierkombination |  | tak | EF008154 | Art der Innenbeleuchtung | dictionary |  | EV009895 | LED-Beleuchtung |  | tak | explicit
P036 | EC000629 | Kühl-/Gefrierkombination |  | tak | EF005410 | Warnsignal bei Fehlfunktion | dictionary |  | EV004739 | hörbar | ["sichtbar und hörbar"] | nie | explicit | door open alarm and temperature rise alarm; signal type not stated, audible is the plain reading of alarm
P036 | EC000629 | Kühl-/Gefrierkombination |  | tak | EF004497 | Automatischer Eiswürfelbereiter | boolean |  |  |  |  | nie | GUESS | an automatic ice maker is never mentioned; the included ice cube tray does not state its absence
P036 | EC000629 | Kühl-/Gefrierkombination |  | tak | EF004791 | Innenlüfter im Kühlteil | boolean |  |  |  |  | nie | GUESS | an inner fan in the fridge compartment is never mentioned; Total No Frost does not state it (the manufacturer sheet even lists no inner fan)
P036 | EC000629 | Kühl-/Gefrierkombination |  | tak | EF007823 | Gehäusegrundfarbe | dictionary |  | EV000205 | Silber | ["Edelstahl"] | nie | explicit | single appliance colour metal look (inox look) given; mirrors EF007844
P037 | EC010534 | Mobiler elektrischer Lufterhitzer |  | nie | EF021959 | Heizleistung | range | kW | {"min": 1, "max": 2} | {"min": 1, "max": 2} |  | tak | explicit | 1000-2000 W in kW
P037 | EC010534 | Mobiler elektrischer Lufterhitzer |  | nie | EF000346 | Leistungsaufnahme | float | kW | 2 | 2 |  | nie | explicit | max power 2000 W as kW
P037 | EC010534 | Mobiler elektrischer Lufterhitzer |  | nie | EF000615 | Mit Überhitzungsschutz | boolean |  | True | True |  | tak | explicit
P037 | EC010534 | Mobiler elektrischer Lufterhitzer |  | nie | EF000644 | Anzahl der Leistungsstufen | float |  | 2 | 2 |  | tak | explicit
P037 | EC010534 | Mobiler elektrischer Lufterhitzer |  | nie | EF001136 | Mit Raumthermostat | boolean |  | True | True |  | tak | explicit | adjustable thermostat
P037 | EC010534 | Mobiler elektrischer Lufterhitzer |  | nie | EF005474 | Schutzart (IP) | dictionary |  | EV006405 | IP20 |  | tak | explicit
P037 | EC010534 | Mobiler elektrischer Lufterhitzer |  | nie | EF000007 | Farbe | dictionary |  | EV000270 | grau |  | tak | explicit | anthracite -> Grey
P037 | EC010534 | Mobiler elektrischer Lufterhitzer |  | nie | EF000008 | Breite | float | mm | 152 | 152 |  | tak | explicit
P037 | EC010534 | Mobiler elektrischer Lufterhitzer |  | nie | EF000040 | Höhe | float | mm | 272 | 272 |  | tak | explicit
P037 | EC010534 | Mobiler elektrischer Lufterhitzer |  | nie | EF000049 | Tiefe | float | mm | 182 | 182 |  | tak | explicit
P038 | EC000606 | Luftbefeuchter/Luftreiniger |  | tak | EF000010 | Ausführung | dictionary |  | EV001929 | Luftreiniger |  | tak | explicit
P038 | EC000606 | Luftbefeuchter/Luftreiniger |  | tak | EF000076 | Leistung | float | W | 30 | 30 |  | tak | explicit
P038 | EC000606 | Luftbefeuchter/Luftreiniger |  | tak | EF000788 | Geeignet für eine Raumfläche bis | float | m² | 48 | 48 |  | tak | explicit | upper end of 28-48 m2
P038 | EC000606 | Luftbefeuchter/Luftreiniger |  | tak | EF000007 | Farbe | dictionary |  | EV000202 | weiß |  | tak | explicit
P038 | EC000606 | Luftbefeuchter/Luftreiniger |  | tak | EF004910 | Luftumwälzung | float | m³/h | 400 | 400 |  | nie | explicit | particle CADR used as air circulation
P038 | EC000606 | Luftbefeuchter/Luftreiniger |  | tak | EF000040 | Höhe | float | mm | 555 | 555 |  | tak | explicit
P038 | EC000606 | Luftbefeuchter/Luftreiniger |  | tak | EF000008 | Breite | float | mm | 250 | 250 |  | tak | explicit
P038 | EC000606 | Luftbefeuchter/Luftreiniger |  | tak | EF000049 | Tiefe | float | mm | 250 | 250 |  | tak | explicit
P038 | EC000606 | Luftbefeuchter/Luftreiniger |  | tak | EF000167 | Gewicht | float | kg | 5.6 | 5.6 |  | tak | explicit
P038 | EC000606 | Luftbefeuchter/Luftreiniger |  | tak | EF014926 | Kompatibel mit Google Assistant | boolean |  | True | True |  | tak | explicit
P038 | EC000606 | Luftbefeuchter/Luftreiniger |  | tak | EF014927 | Kompatibel mit Amazon Alexa | boolean |  | True | True |  | tak | explicit
P039 | EC000546 | Haartrockner/Haarstyler |  | tak | EF000010 | Ausführung | dictionary |  | EV001672 | Hand-Haartrockner |  | tak | explicit
P039 | EC000546 | Haartrockner/Haarstyler |  | tak | EF002048 | Anschlusswert | float | W | 2400 | 2400 |  | tak | explicit
P039 | EC000546 | Haartrockner/Haarstyler |  | tak | EF002671 | Grundfarbe | dictionary |  | EV000206 | schwarz |  | tak | explicit
P039 | EC000546 | Haartrockner/Haarstyler |  | tak | EF000644 | Anzahl der Leistungsstufen | float |  | 2 | 2 | [3, 6] | nie | explicit | 2 speeds, 3 heat settings - level count ambiguous
P039 | EC000546 | Haartrockner/Haarstyler |  | tak | EF000661 | Leistungsregelung stufenlos | boolean |  | False | False |  | tak | implied | fixed settings, not stepless
P039 | EC000546 | Haartrockner/Haarstyler |  | tak | EF000645 | Abkühlstufe | boolean |  | True | True |  | tak | explicit
P039 | EC000546 | Haartrockner/Haarstyler |  | tak | EF000647 | Diffusor | boolean |  | True | True |  | tak | explicit
P040 | EC000546 | Haartrockner/Haarstyler |  | tak | EF000010 | Ausführung | dictionary |  | EV001987 | Haarglätter |  | tak | explicit
P040 | EC000546 | Haartrockner/Haarstyler |  | tak | EF002671 | Grundfarbe | dictionary |  | EV000206 | schwarz |  | tak | explicit
P040 | EC000546 | Haartrockner/Haarstyler |  | tak | EF000646 | Spannungsumschaltung | dictionary |  | EV000244 | automatisch |  | tak | implied | worldwide voltage = automatic voltage adaptation
P041 | EC000558 | Mundpflegegerät |  | tak | EF000010 | Ausführung | dictionary |  | EV001746 | Zahnbürste |  | tak | explicit
P041 | EC000558 | Mundpflegegerät |  | tak | EF000659 | Anzahl der Aufsteckbürsten | float |  | 1 | 1 |  | tak | explicit
P041 | EC000558 | Mundpflegegerät |  | tak | EF000145 | Stromversorgung | dictionary |  | EV000449 | Akku | ["Akku/Netz", "Batterie/Akku"] | tak | explicit | rechargeable battery charged from mains
P041 | EC000558 | Mundpflegegerät |  | tak | EF008084 | Timerfunktion | boolean |  | True | True |  | tak | explicit
P041 | EC000558 | Mundpflegegerät |  | tak | EF008092 | Ultraschallfunktion | boolean |  | False | False |  | tak | implied | rotating brush, not ultrasonic
P041 | EC000558 | Mundpflegegerät |  | tak | EF002671 | Grundfarbe | dictionary |  | EV000206 | schwarz |  | tak | explicit
P042 | EC000551 | Elektro-Rasierer |  | tak | EF000010 | Ausführung | dictionary |  | EV001705 | Nass-/Trockenrasierer |  | tak | explicit
P042 | EC000551 | Elektro-Rasierer |  | tak | EF000145 | Stromversorgung | dictionary |  | EV000449 | Akku |  | tak | explicit
P042 | EC000551 | Elektro-Rasierer |  | tak | EF000654 | Schersystem | dictionary |  | EV001712 | 3 Scherköpfe |  | tak | explicit
P042 | EC000551 | Elektro-Rasierer |  | tak | EF000655 | Schwingkopf | boolean |  | True | True |  | tak | explicit | 360-D flexing heads pivot in every direction
P042 | EC000551 | Elektro-Rasierer |  | tak | EF000646 | Spannungsumschaltung | dictionary |  | EV000244 | automatisch |  | tak | explicit
P042 | EC000551 | Elektro-Rasierer |  | tak | EF002671 | Grundfarbe | dictionary |  | EV000270 | grau | ["anthrazit"] | tak | explicit | graphite grey
P042 | EC000551 | Elektro-Rasierer |  | tak | EF002114 | Reinigungssystem | boolean |  | False | False |  | tak | explicit | cleaning station not included; one-touch open and rinsing is not a cleaning system
P042 | EC000551 | Elektro-Rasierer |  | tak | EF007849 | Hautpflegesystem | boolean |  |  |  |  | nie | GUESS | SkinIQ adjusts cutting power for skin comfort, but whether this counts as an ETIM skin care system is uncertain.
P042 | EC000551 | Elektro-Rasierer |  | tak | EF000458 | Mit Display | boolean |  | True | True |  | tak | explicit
P042 | EC000551 | Elektro-Rasierer |  | tak | EF002048 | Anschlusswert | float | W | 9 | 9 |  | tak | explicit | max. power consumption; 0.04 W is standby
P042 | EC000551 | Elektro-Rasierer |  | tak | EF002355 | Spannung | range | V | {"min": 100, "max": 240} | {"min": 100, "max": 240} |  | tak | explicit
P043 | EC000663 | Kopfhörer |  | tak | EF000010 | Ausführung | dictionary |  | EV006251 | Bluetooth |  | tak | explicit
P043 | EC000663 | Kopfhörer |  | tak | EF000767 | Bauform | dictionary |  | EV014811 | ohrumschließender Kopfhörer |  | tak | explicit | over-ear (circumaural); PL label says closed on-ear
P043 | EC000663 | Kopfhörer |  | tak | EF012301 | Einohr-Kopfhörer | boolean |  | False | False |  | tak | implied
P043 | EC000663 | Kopfhörer |  | tak | EF012300 | Impedanz | range | Ohm | {"min": 16, "max": 48} | {"min": 16, "max": 48} | [{"min": 48, "max": 48}] | nie | explicit | 48 ohm unit on, 16 ohm unit off; same value in every source, unit names differ only
P043 | EC000663 | Kopfhörer |  | tak | EF002442 | Befestigungsart | dictionary |  | EV003182 | Kopfbügel |  | tak | explicit
P043 | EC000663 | Kopfhörer |  | tak | EF002018 | Tonqualität | dictionary |  | EV004656 | Stereo |  | tak | explicit
P043 | EC000663 | Kopfhörer |  | tak | EF000416 | Frequenz | range | Hz | {"min": 4, "max": 40000} | {"min": 4, "max": 40000} | [{"min": 20, "max": 40000}] | tak | explicit | 20-20,000 Hz is the Bluetooth SBC/AAC range
P043 | EC000663 | Kopfhörer |  | tak | EF000536 | Kabellänge | float | m | 1.2 | 1.2 |  | tak | explicit
P043 | EC000663 | Kopfhörer |  | tak | EF000836 | Lautstärkeregler | boolean |  | True | True |  | tak | explicit
P043 | EC000663 | Kopfhörer |  | tak | EF000167 | Gewicht | float | g | 250 | 250 |  | tak | explicit
P043 | EC000663 | Kopfhörer |  | tak | EF000007 | Farbe | dictionary |  | EV000206 | schwarz |  | tak | explicit
P044 | EC000652 | Lautsprecher |  | tak | EF000007 | Farbe | dictionary |  | EV000206 | schwarz |  | tak | explicit
P044 | EC000652 | Lautsprecher |  | tak | EF010308 | Tragbar | boolean |  | True | True |  | tak | explicit
P044 | EC000652 | Lautsprecher |  | tak | EF000416 | Frequenz | range | Hz | {"min": 63, "max": 20000} | {"min": 63, "max": 20000} |  | tak | explicit
P044 | EC000652 | Lautsprecher |  | tak | EF000806 | Nennbelastbarkeit | float | W | 30 | 30 |  | tak | explicit | total RMS; 20 W and 10 W are per driver
P044 | EC000652 | Lautsprecher |  | tak | EF002012 | Aktiv-System | boolean |  | True | True |  | tak | implied | battery-powered speaker with built-in amplification
P044 | EC000652 | Lautsprecher |  | tak | EF002010 | Anzahl der Wege | float |  | 2 | 2 | [4] | tak | explicit | 2-way: woofer + tweeter; 4 if passive radiators are counted
P044 | EC000652 | Lautsprecher |  | tak | EF007699 | Bluetooth | boolean |  | True | True |  | tak | explicit
P044 | EC000652 | Lautsprecher |  | tak | EF002026 | USB-Anschluss | boolean |  | True | True |  | nie | explicit | USB-C port used for charging only
P044 | EC000652 | Lautsprecher |  | tak | EF005474 | Schutzart (IP) | dictionary |  | EV006423 | IP67 |  | tak | explicit
P044 | EC000652 | Lautsprecher |  | tak | EF000008 | Breite | float | mm |  |  |  | nie | GUESS | dimensions 178 x 68 x 72 mm are given without axis labels, so any single width value is an inference
P045 | [13 empty] | ETIM v10 has no power bank class; nearest classes (battery charger for lead/lithium batteries, battery backup station with DC output, USB power supply) describe different products; review also rejected EC000408 battery for mobile telephone (replacement cell fitted inside the phone), EC000357 standard rechargeable battery (AA/AAA cells), EC004895 (alarm-system backup supply per EN 54-4) and EC003502 phone accessories (types: screen foil, holder, map data, bag)
P046 | EC001781 | Netzgerät für Unterhaltungselektronik |  | tak | EF003840 | Eingangsspannung | range | V | {"min": 100, "max": 240} | {"min": 100, "max": 240} |  | tak | explicit
P046 | EC001781 | Netzgerät für Unterhaltungselektronik |  | tak | EF003933 | Ausgangsspannung | range | V | {"min": 5, "max": 20} | {"min": 5, "max": 20} |  | tak | explicit
P046 | EC001781 | Netzgerät für Unterhaltungselektronik |  | tak | EF003202 | Ausgangsstrom | float | mA | 3250 | 3250 |  | tak | explicit | 20 V / 3.25 A on USB-C
P046 | EC001781 | Netzgerät für Unterhaltungselektronik |  | tak | EF008222 | Art der Ausgangsspannung | dictionary |  | EV000461 | DC |  | tak | implied
P046 | EC001781 | Netzgerät für Unterhaltungselektronik |  | tak | EF000124 | Anschlussart | dictionary |  | EV004045 | USB |  | tak | explicit
P046 | EC001781 | Netzgerät für Unterhaltungselektronik |  | tak | EF000003 | Montageart | dictionary |  | EV000381 | Steckdose |  | tak | implied | plug-in wall charger
P046 | EC001781 | Netzgerät für Unterhaltungselektronik |  | tak | EF005302 | Stabilisiert | boolean |  |  |  |  | nie | GUESS | The description does not state regulated output; stabilization is typical but only inferred from protocol knowledge.
P047 | EC002937 | Konfektioniertes A/V-Kabel |  | tak | EF002505 | Steckverbindertyp Anschluss 1 | dictionary |  | EV010888 | HDMI |  | tak | explicit
P047 | EC002937 | Konfektioniertes A/V-Kabel |  | tak | EF002495 | Ausführung Anschluss 1 | dictionary |  | EV000217 | Stecker |  | tak | explicit
P047 | EC002937 | Konfektioniertes A/V-Kabel |  | tak | EF002506 | Steckverbindertyp Anschluss 2 | dictionary |  | EV010888 | HDMI |  | tak | explicit
P047 | EC002937 | Konfektioniertes A/V-Kabel |  | tak | EF002496 | Ausführung Anschluss 2 | dictionary |  | EV000217 | Stecker |  | tak | explicit
P047 | EC002937 | Konfektioniertes A/V-Kabel |  | tak | EF001438 | Länge | float | m | 2 | 2 |  | tak | explicit
P048 | EC004717 | Computermaus |  | tak | EF017223 | Tracking-Technik | dictionary |  | EV000428 | optisch | ["Laser"] | tak | explicit | Darkfield is laser-based; Logitech calls it optical
P048 | EC004717 | Computermaus |  | tak | EF017225 | Auflösung | range | DPI | {"min": 200, "max": 8000} | {"min": 200, "max": 8000} |  | tak | explicit
P048 | EC004717 | Computermaus |  | tak | EF000046 | Drahtlos | boolean |  | True | True |  | tak | explicit
P048 | EC004717 | Computermaus |  | tak | EF007699 | Bluetooth | boolean |  | True | True |  | tak | explicit
P048 | EC004717 | Computermaus |  | tak | EF002026 | USB-Anschluss | boolean |  | True | True |  | nie | explicit | USB-C port used for charging only
P048 | EC004717 | Computermaus |  | tak | EF017224 | Ergonomisch | boolean |  | True | True |  | tak | explicit
P048 | EC004717 | Computermaus |  | tak | EF014897 | Geeignet für Rechtshänder | boolean |  | True | True |  | tak | explicit
P048 | EC004717 | Computermaus |  | tak | EF014896 | Geeignet für Linkshänder | boolean |  | False | False |  | tak | implied
P048 | EC004717 | Computermaus |  | tak | EF003144 | Anzahl der Tasten | float |  | 7 | 7 | [8] | tak | explicit | 7 buttons plus gesture button
P048 | EC004717 | Computermaus |  | tak | EF000841 | Programmierbar | boolean |  | True | True |  | tak | explicit
P048 | EC004717 | Computermaus |  | tak | EF000007 | Farbe | dictionary |  | EV000270 | grau | ["schwarz"] | tak | explicit | graphite
P048 | EC004717 | Computermaus |  | tak | EF001302 | Aufladbar | boolean |  | True | True |  | tak | explicit
P048 | EC004717 | Computermaus |  | tak | EF021213 | Mit Batterie | boolean |  | True | True |  | tak | implied | built-in Li-Po battery
P048 | EC004717 | Computermaus |  | tak | EF009282 | Funkreichweite | float | m | 10 | 10 |  | tak | explicit
P048 | EC004717 | Computermaus |  | tak | EF000008 | Breite | float | mm | 84.3 | 84.3 |  | tak | explicit
P048 | EC004717 | Computermaus |  | tak | EF000049 | Tiefe | float | mm | 51 | 51 |  | tak | explicit
P048 | EC004717 | Computermaus |  | tak | EF000040 | Höhe | float | mm | 124.9 | 124.9 |  | tak | explicit
P048 | EC004717 | Computermaus |  | tak | EF000167 | Gewicht | float | kg | 0.141 | 0.141 |  | tak | explicit
P049 | EC001068 | Speichermedium digital |  | tak | EF002045 | Speicherkapazität | float | GB | 128 | 128 |  | tak | explicit
P049 | EC001068 | Speichermedium digital |  | tak | EF000010 | Ausführung | dictionary |  | EV014823 | microSD |  | tak | explicit
P049 | EC001068 | Speichermedium digital |  | tak | EF012357 | Max. Lesegeschwindigkeit je Sekunde | float | MB | 190 | 190 |  | tak | explicit
P049 | EC001068 | Speichermedium digital |  | tak | EF012358 | Max. Schreibgeschwindigkeit je Sekunde | float | MB | 90 | 90 |  | tak | explicit
P050 | [13 empty] | ETIM v10 has no smartwatch or wearable class; EC000338 Clock (small appliances) describes wall/desk clocks
P051 | EC001630 | Fernseher |  | tak | EF002370 | Technologie | dictionary |  | EV000432 | LED |  | tak | explicit
P051 | EC001630 | Fernseher |  | tak | EF000738 | Bildschirmdiagonale sichtbar | float | cm | 139 | 139 | [139.7] | tak | explicit
P051 | EC001630 | Fernseher |  | tak | EF011634 | Bildschirmdiagonale sichtbar in Zoll | float | Zoll | 55 | 55 |  | tak | explicit | same value in every source, unit names differ only
P051 | EC001630 | Fernseher |  | tak | EF002027 | Auflösung | dictionary |  | EV016280 | 4K UHD |  | tak | explicit
P051 | EC001630 | Fernseher |  | tak | EF007735 | DVB-T-Tuner | boolean |  | True | True |  | tak | explicit
P051 | EC001630 | Fernseher |  | tak | EF011638 | DVB-T2-Tuner (Codec H.264) | boolean |  | True | True |  | tak | explicit
P051 | EC001630 | Fernseher |  | tak | EF008853 | DVB-C-Tuner | boolean |  | True | True |  | tak | explicit
P051 | EC001630 | Fernseher |  | tak | EF008854 | DVB-S-Tuner | boolean |  | True | True |  | tak | explicit
P051 | EC001630 | Fernseher |  | tak | EF011640 | DVB-S2-Tuner | boolean |  | True | True |  | tak | explicit
P051 | EC001630 | Fernseher |  | tak | EF007620 | Anzahl der HDMI-Anschlüsse | float |  | 3 | 3 |  | tak | explicit
P051 | EC001630 | Fernseher |  | tak | EF008500 | Anzahl der Anschlüsse USB | float |  | 2 | 2 |  | tak | explicit
P051 | EC001630 | Fernseher |  | tak | EF016882 | USB-Aufnahmefunktion | boolean |  | True | True |  | tak | explicit
P051 | EC001630 | Fernseher |  | tak | EF011637 | Smart-TV | boolean |  | True | True |  | tak | explicit
P051 | EC001630 | Fernseher |  | tak | EF003313 | Bildwiederholfrequenz | float | Hz | 60 | 60 |  | tak | explicit
P051 | EC001630 | Fernseher |  | tak | EF003122 | Prozessor-Typ | dictionary |  | EV013581 | Quad Core |  | tak | explicit
P051 | EC001630 | Fernseher |  | tak | EF017163 | Befestigungsstandard (MIS) nach VESA | dictionary |  | EV019578 | 300x300 |  | tak | explicit
P051 | EC001630 | Fernseher |  | tak | EF000167 | Gewicht | float | kg | 10.9 | 10.9 | [11.1] | tak | explicit | without stand; 11.1 kg with stand
P051 | EC001630 | Fernseher |  | tak | EF000008 | Breite | float | mm | 1226 | 1226 |  | tak | explicit
P051 | EC001630 | Fernseher |  | tak | EF000040 | Höhe | float | mm | 712 | 712 | [777] | tak | explicit | 777 mm with stand
P051 | EC001630 | Fernseher |  | tak | EF000049 | Tiefe | float | mm | 80.5 | 80.5 | [287] | tak | explicit | 287 mm with stand
P051 | EC001630 | Fernseher |  | tak | EF017009 | Energieeffizienzklasse nach 2019/2013/EU | dictionary |  | EV004701 | G |  | tak | explicit
P051 | EC001630 | Fernseher |  | tak | EF000007 | Farbe | dictionary |  | EV000080 | blau |  | tak | explicit | Ashed Blue
P051 | EC001630 | Fernseher |  | tak | EF011635 | Leistungsaufnahme Betrieb | float | W | 84 | 84 |  | tak | implied | 84 kWh/1000 h SDR = 84 W on-mode power
P051 | EC001630 | Fernseher |  | tak | EF014927 | Kompatibel mit Amazon Alexa | boolean |  | True | True |  | tak | explicit
P052 | EC002796 | Rasenmäher (Akku) |  | tak | EF000002 | Nennspannung | float | V | 18 | 18 |  | tak | explicit
P052 | EC002796 | Rasenmäher (Akku) |  | tak | EF008581 | Schneidsystem | dictionary |  | EV010761 | Sichelmesser |  | tak | explicit | rotating steel blade of a rotary mower = sickle knife (Sichelmesser); spindle knife is a cylinder mower
P052 | EC002796 | Rasenmäher (Akku) |  | tak | EF016099 | Roboter | boolean |  | False | False |  | tak | implied | push mower without wheel drive, walked by the user
P052 | EC002796 | Rasenmäher (Akku) |  | tak | EF008544 | Schnittbreite | float | mm | 320 | 320 |  | tak | explicit
P052 | EC002796 | Rasenmäher (Akku) |  | tak | EF008582 | Schnitthöhe | range | mm | {"min": 30, "max": 60} | {"min": 30, "max": 60} |  | tak | explicit
P052 | EC002796 | Rasenmäher (Akku) |  | tak | EF008583 | Volumen Fangeinrichtung | float | l | 31 | 31 |  | tak | explicit
P052 | EC002796 | Rasenmäher (Akku) |  | tak | EF002826 | Gewicht mit Akkupack | float | kg | 9.4 | 9.4 |  | tak | explicit
P053 | EC002776 | Heckenschere (elektrisch) |  | tak | EF001950 | Nennleistungsaufnahme | float | W | 420 | 420 |  | tak | explicit
P053 | EC002776 | Heckenschere (elektrisch) |  | tak | EF000213 | Spannung | float | V | 230 | 230 | [220, 240] | nie | explicit | description gives a 220-240 V range, single value field
P053 | EC002776 | Heckenschere (elektrisch) |  | tak | EF008545 | Schnittzahl bei Leerlauf | float | 1/min | 3400 | 3400 |  | tak | explicit
P053 | EC002776 | Heckenschere (elektrisch) |  | tak | EF008540 | Max. Astdicke | float | mm | 16 | 16 |  | tak | explicit
P053 | EC002776 | Heckenschere (elektrisch) |  | tak | EF008547 | Nutzbare Messerlänge | float | mm | 450 | 450 |  | tak | explicit | blade length 45 cm; no separate usable cutting length given
P053 | EC002776 | Heckenschere (elektrisch) |  | tak | EF008543 | Messerabstand | float | mm | 16 | 16 |  | tak | explicit | tooth spacing
P053 | EC002776 | Heckenschere (elektrisch) |  | tak | EF001438 | Länge | float | mm | 803 | 803 |  | tak | explicit
P053 | EC002776 | Heckenschere (elektrisch) |  | tak | EF000008 | Breite | float | mm | 160 | 160 |  | tak | explicit
P053 | EC002776 | Heckenschere (elektrisch) |  | tak | EF000040 | Höhe | float | mm | 187 | 187 |  | tak | explicit
P053 | EC002776 | Heckenschere (elektrisch) |  | tak | EF000167 | Gewicht | float | kg | 2.6 | 2.6 |  | tak | explicit
P054 | EC012172 | Hochdruckreiniger |  | tak | EF021860 | Verschiebbar | boolean |  | True | True |  | tak | explicit | on wheels with telescopic handle
P054 | EC012172 | Hochdruckreiniger |  | tak | EF021357 | Max. Kapazität | float | l/h | 420 | 420 |  | tak | explicit
P054 | EC012172 | Hochdruckreiniger |  | tak | EF001707 | Max. Vorlauftemperatur | float | °C | 40 | 40 |  | tak | explicit
P054 | EC012172 | Hochdruckreiniger |  | tak | EF020449 | Max. Arbeitsdruck | float | bar | 130 | 130 |  | tak | explicit
P054 | EC012172 | Hochdruckreiniger |  | tak | EF001422 | Antriebsart | dictionary |  | EV003671 | elektrisch |  | tak | explicit | mains powered 230 V motor
P054 | EC012172 | Hochdruckreiniger |  | tak | EF001314 | Motorleistung | float | kW | 1.8 | 1.8 |  | tak | explicit | connected load 1.8 kW
P054 | EC012172 | Hochdruckreiniger |  | tak | EF003625 | Anschlussspannung | float | V | 230 | 230 |  | tak | explicit
P054 | EC012172 | Hochdruckreiniger |  | tak | EF005455 | Frequenz | dictionary |  | EV008013 | 50 Hz |  | tak | explicit
P054 | EC012172 | Hochdruckreiniger |  | tak | EF015140 | Mit Reinigungsmitteltank | boolean |  |  |  |  | nie | GUESS | Plug 'n' Clean takes detergent straight from a plugged-in bottle, so whether this counts as a built-in detergent container is open to interpretation.
P054 | EC012172 | Hochdruckreiniger |  | tak | EF000536 | Kabellänge | float | m | 5 | 5 |  | tak | explicit
P054 | EC012172 | Hochdruckreiniger |  | tak | EF001438 | Länge | float | mm | 402 | 402 |  | tak | explicit
P054 | EC012172 | Hochdruckreiniger |  | tak | EF000008 | Breite | float | mm | 306 | 306 |  | tak | explicit
P054 | EC012172 | Hochdruckreiniger |  | tak | EF000040 | Höhe | float | mm | 588 | 588 |  | tak | explicit
P055 | EC004179 | Gartenbewässerungsset |  | tak | EF000010 | Ausführung | dictionary |  | EV004591 | 1/2 Zoll |  | tak | explicit | hose size 1/2 inch (13 mm)
P055 | EC004179 | Gartenbewässerungsset |  | tak | EF001717 | Anzahl der Teile | float |  | 6 | 6 |  | tak | explicit
P056 | EC000301 | Wegeleuchte |  | tak | EF004259 | Art der Leuchte | dictionary |  | EV000725 | Erdspieß |  | tak | explicit
P056 | EC000301 | Wegeleuchte |  | tak | EF002423 | Leuchtmittel | dictionary |  | EV011515 | LED nicht austauschbar | ["LED austauschbar"] | tak | implied | integrated LED; exchangeability not stated
P056 | EC000301 | Wegeleuchte |  | tak | EF005905 | Mit Leuchtmittel | boolean |  | True | True |  | tak | explicit
P056 | EC000301 | Wegeleuchte |  | tak | EF006436 | Geeignet für Anzahl der Lichtquellen | float |  | 1 | 1 | [4] | nie | explicit | 1 LED per lamp, 4 lamps in the set
P056 | EC000301 | Wegeleuchte |  | tak | EF001596 | Werkstoff des Gehäuses | dictionary |  | EV000294 | Edelstahl |  | tak | explicit
P056 | EC000301 | Wegeleuchte |  | tak | EF004284 | Werkstoff der Abdeckung | dictionary |  | EV014415 | Kunststoff matt/satiniert |  | tak | explicit
P056 | EC000301 | Wegeleuchte |  | tak | EF001469 | Art der Spannungsversorgung | dictionary |  | EV001661 | Solarbetrieb |  | tak | explicit
P056 | EC000301 | Wegeleuchte |  | tak | EF005474 | Schutzart (IP) | dictionary |  | EV006418 | IP44 |  | tak | explicit
P056 | EC000301 | Wegeleuchte |  | tak | EF009350 | Lichtfarbe | dictionary |  | EV000202 | weiß |  | tak | explicit
P056 | EC000301 | Wegeleuchte |  | tak | EF001456 | Höhe/Tiefe | float | mm | 380 | 380 |  | tak | explicit
P056 | EC000301 | Wegeleuchte |  | tak | EF000551 | Durchmesser | float | mm | 65 | 65 |  | tak | explicit
P056 | EC000301 | Wegeleuchte |  | tak | EF009347 | Max. Systemleistung | float | W | 0.07 | 0.07 |  | nie | explicit | LED power per lamp
P056 | EC000301 | Wegeleuchte |  | tak | EF000187 | Spannungsart | dictionary |  | EV000461 | DC |  | tak | implied | battery powered
P056 | EC000301 | Wegeleuchte |  | tak | EF000136 | Gehäusefarbe | dictionary |  |  |  |  | nie | GUESS | housing colour is not stated; stainless steel colour is only inferred from the housing material
P056 | EC000301 | Wegeleuchte |  | tak | EF000280 | Geeignet für Lampenleistung | range | W | {"min": 0.07, "max": 0.07} | {"min": 0.07, "max": 0.07} |  | nie | explicit | integrated 0.07 W LED per lamp; approximate mapping to lamp power
P056 | EC000301 | Wegeleuchte |  | tak | EF005127 | Nennspannung | range | V | {"min": 3, "max": 3} | {"min": 3, "max": 3} | [{"min": 1.2, "max": 1.2}] | nie | explicit | ambiguous: 3 V is the stated LED rating, 1.2 V the battery
P057 | [13 empty] | Charcoal grill is not covered by ETIM: the only grill class EC000575 is an electrical small domestic appliance (power, voltage, thermostat).
P058 | EC011328 | Waschtischmischarmatur |  | tak | EF000010 | Ausführung | dictionary |  | EV000147 | mechanisch |  | tak | implied | single-lever mixer without electronics
P058 | EC011328 | Waschtischmischarmatur |  | tak | EF017041 | Art des Griffs | dictionary |  | EV022284 | eingriffig |  | tak | explicit
P058 | EC011328 | Waschtischmischarmatur |  | tak | EF006974 | Ausführung der Temperaturregelung | dictionary |  | EV020611 | manuelle Bedienung |  | tak | implied
P058 | EC011328 | Waschtischmischarmatur |  | tak | EF000139 | Oberflächenschutz | dictionary |  | EV000189 | verchromt |  | tak | explicit
P058 | EC011328 | Waschtischmischarmatur |  | tak | EF002671 | Grundfarbe | dictionary |  | EV000291 | Chrom |  | tak | explicit
P058 | EC011328 | Waschtischmischarmatur |  | tak | EF005084 | Montage | dictionary |  | EV022387 | Platte/Armaturenloch |  | tak | explicit
P058 | EC011328 | Waschtischmischarmatur |  | tak | EF021808 | Anzahl der Armaturenlöcher | dictionary |  | EV022202 | 1-löchig |  | tak | explicit
P058 | EC011328 | Waschtischmischarmatur |  | tak | EF002286 | Anschluss Vorlauf | dictionary |  | EV022201 | Schlauch (Verschraubung) | ["Schlauch (Rohrstutzen)"] | nie | explicit | flexible hoses G 3/8, end type not stated
P058 | EC011328 | Waschtischmischarmatur |  | tak | EF020785 | Anschlussmaß Zufuhr | dictionary |  | EV020208 | 3/8 Zoll (10) | ["1/2 Zoll (15)"] | tak | explicit | G 3/8 hoses; DN15 would be 1/2 inch
P058 | EC011328 | Waschtischmischarmatur |  | tak | EF023688 | Mundstück Wasserhahn | dictionary |  | EV021259 | Schaumstrahldüse |  | tak | implied | air-enriched jet = aerator
P058 | EC011328 | Waschtischmischarmatur |  | tak | EF007955 | Mit Kupplungen | boolean |  | True | True |  | tak | explicit | connection hoses included
P058 | EC011328 | Waschtischmischarmatur |  | tak | EF021707 | Mit Ablaufgarnitur | boolean |  | True | True |  | tak | explicit
P058 | EC011328 | Waschtischmischarmatur |  | tak | EF016943 | Art der Ablaufgarnitur | dictionary |  | EV019340 | Pop-up-Ventil mit vertikalem Hebel |  | tak | explicit
P058 | EC011328 | Waschtischmischarmatur |  | tak | EF013612 | Mit Ablaufstopfen | boolean |  | True | True |  | tak | implied | pop-up waste includes the plug
P058 | EC011328 | Waschtischmischarmatur |  | tak | EF002149 | Mit Temperaturbegrenzung | boolean |  | True | True |  | tak | explicit
P058 | EC011328 | Waschtischmischarmatur |  | tak | EF014578 | Temperaturbegrenzung nachrüstbar | boolean |  | True | True |  | tak | explicit
P058 | EC011328 | Waschtischmischarmatur |  | tak | EF012753 | Max. Zapfkapazität (bei 300 kPa) | float | l/min | 5 | 5 |  | tak | explicit
P058 | EC011328 | Waschtischmischarmatur |  | tak | EF016712 | Mit Überbrückungsstopp für Durchflussbegrenzung | boolean |  | True | True |  | tak | explicit
P058 | EC011328 | Waschtischmischarmatur |  | tak | EF020796 | Aufbauhöhe gesamt | float | mm | 163 | 163 |  | tak | explicit
P058 | EC011328 | Waschtischmischarmatur |  | tak | EF020797 | Aufbauhöhe Unterkante Hahnauslass | float | mm | 93 | 93 |  | tak | explicit
P058 | EC011328 | Waschtischmischarmatur |  | tak | EF020789 | Vorsprung Auslauf | float | mm | 108 | 108 |  | tak | explicit
P058 | EC011328 | Waschtischmischarmatur |  | tak | EF022042 | Volumenstromklasse | dictionary |  |  |  |  | nie | GUESS | The flow class is not stated, and mapping 5 l/min to class Z depends on how the class thresholds are interpreted.
P059 | EC010161 | Handbrause |  | tak | EF002671 | Grundfarbe | dictionary |  | EV000291 | Chrom | ["weiß"] | tak | explicit | chrome body, white spray disc
P059 | EC010161 | Handbrause |  | tak | EF023686 | Akzentfarbe | dictionary |  | EV000202 | weiß | ["Chrom"] | nie | explicit
P059 | EC010161 | Handbrause |  | tak | EF000653 | Antikalksystem | boolean |  | True | True |  | tak | explicit | QuickClean anti-limescale nozzles
P059 | EC010161 | Handbrause |  | tak | EF022224 | Einstellbarer Sprühstrahl | boolean |  | True | True |  | tak | explicit | 3 selectable spray types
P059 | EC010161 | Handbrause |  | tak | EF021040 | Anzahl der Strahlarten | float |  | 3 | 3 |  | tak | explicit
P059 | EC010161 | Handbrause |  | tak | EF021041 | Durchmesser Duschkopf | float | mm | 110 | 110 |  | tak | explicit
P059 | EC010161 | Handbrause |  | tak | EF021038 | Min. Mischwasserverbrauch Zapfstelle | float | l/min | 7.7 | 7.7 |  | nie | explicit | min. mixed water use of the draw-off point; description: works from 7.7 l/min
P059 | EC010161 | Handbrause |  | tak | EF021039 | Mit herausnehmbarem Sieb | boolean |  |  |  |  | nie | GUESS | A rinseable filter washer does not establish with certainty that the sieve is removable.
P059 | EC010161 | Handbrause |  | tak | EF002616 | Mit Wandhalterung | boolean |  | False | False |  | tak | explicit | holder not included
P059 | EC010161 | Handbrause |  | tak | EF023440 | Mit Schlauch | boolean |  | False | False |  | tak | explicit | hose not included
P059 | EC010161 | Handbrause |  | tak | EF002169 | Werkstoff | dictionary |  |  |  |  | nie | GUESS | only the spray disc is stated as plastic; the body is chrome-plated with no base material, so plastic for the whole hand shower is an assumption
P060 | EC010064 | Thermostatkopf für Ventil |  | tak | EF021333 | Abmessung Thermostatanschluss | dictionary |  | EV022025 | M30 x 1,5 |  | tak | explicit
P060 | EC010064 | Thermostatkopf für Ventil |  | tak | EF021261 | Geeignet für Heizkörper | boolean |  | True | True |  | tak | explicit
P060 | EC010064 | Thermostatkopf für Ventil |  | tak | EF024797 | Geeignet für Heizung | boolean |  | True | True |  | tak | implied | radiator head = heating installation
P060 | EC010064 | Thermostatkopf für Ventil |  | tak | EF020108 | Regelelement | dictionary |  | EV020162 | mit Flüssigkeit gefüllt |  | tak | explicit
P060 | EC010064 | Thermostatkopf für Ventil |  | tak | EF002300 | Einstellbereich | range | °C | {"min": 6, "max": 28} | {"min": 6, "max": 28} |  | tak | explicit
P060 | EC010064 | Thermostatkopf für Ventil |  | tak | EF021197 | Blockierung/Begrenzung Einstellbereich | boolean |  | True | True |  | tak | explicit
P060 | EC010064 | Thermostatkopf für Ventil |  | tak | EF020110 | Frostsicher | boolean |  | True | True |  | tak | explicit
P060 | EC010064 | Thermostatkopf für Ventil |  | tak | EF000007 | Farbe | dictionary |  | EV000202 | weiß |  | tak | explicit
P061 | EC000776 | Pfanne |  | tak | EF002111 | Beschichtung | dictionary |  | EV004757 | antihaft |  | tak | explicit | titanium non-stick coating
P061 | EC000776 | Pfanne |  | tak | EF001187 | Mit Deckel | boolean |  | False | False |  | tak | explicit | lid not included
P061 | EC000776 | Pfanne |  | tak | EF000551 | Durchmesser | float | cm | 28 | 28 |  | tak | explicit
P061 | EC000776 | Pfanne |  | tak | EF002671 | Grundfarbe | dictionary |  | EV000206 | schwarz |  | tak | explicit
P062 | EC002684 | Kochtopf |  | nie | EF002169 | Werkstoff | dictionary |  | EV000166 | rostfreier Stahl |  | tak | explicit
P062 | EC002684 | Kochtopf |  | nie | EF002111 | Beschichtung | dictionary |  | EV000494 | ohne |  | tak | explicit | uncoated; value 'none' missing in etim_v10_en dictionary
P062 | EC002684 | Kochtopf |  | nie | EF001187 | Mit Deckel | boolean |  | True | True |  | tak | explicit | four of five pots come with a lid
P062 | EC002684 | Kochtopf |  | nie | EF007868 | Geeignet für Induktion | boolean |  | True | True |  | tak | explicit
P062 | EC002684 | Kochtopf |  | nie | EF000007 | Farbe | dictionary |  | EV000294 | Edelstahl |  | tak | explicit | description says silver stainless steel; no silver in this dictionary
P062 | EC002684 | Kochtopf |  | nie | EF000551 | Durchmesser | float | cm | 24 | 24 | [16, 20] | nie | explicit | set of pots, single-value field: any diameter of a set item is acceptable
P062 | EC002684 | Kochtopf |  | nie | EF000880 | Inhalt | float | l | 5.7 | 5.7 | [1.9, 3.9, 2.5, 1.4] | nie | explicit | set of pots, single-value field: any capacity of a set item is acceptable; a summed total is wrong
P063 | EC000155 | Messer |  | nie | EF000154 | Länge der Klinge | float | mm | 200 | 200 |  | tak | explicit
P063 | EC000155 | Messer |  | nie | EF000369 | Gesamtlänge | float | mm | 330 | 330 |  | tak | explicit
P063 | EC000155 | Messer |  | nie | EF008119 | Werkstoff der Klinge | dictionary |  | EV000294 | Edelstahl |  | tak | explicit
P063 | EC000155 | Messer |  | nie | EF006500 | Werkstoff des Griffs | dictionary |  | EV000139 | Kunststoff |  | tak | explicit
P063 | EC000155 | Messer |  | nie | EF000643 | Zusammenklappbar | boolean |  | False | False |  | tak | implied | forged from one piece, fixed blade
P064 | [13 empty] | ETIM has no class for food storage containers (only industrial storage/transport containers)
P065 | EC012322 | Trinkgefäß | EC012329 | tak | EF000010 | Ausführung | dictionary |  | EV019462 | Becher | ["Kaffee-/Teeglas"] | tak | explicit | mug; coffee/tea cup also acceptable
P065 | EC012322 | Trinkgefäß | EC012329 | tak | EF002169 | Werkstoff | dictionary |  | EV000914 | Metall |  | tak | explicit | stainless steel; dictionary has only Metal
P065 | EC012322 | Trinkgefäß | EC012329 | tak | EF000880 | Inhalt | float | ml | 470 | 470 |  | tak | explicit
P065 | EC012322 | Trinkgefäß | EC012329 | tak | EF006533 | Isolierend | boolean |  | True | True |  | tak | explicit
P065 | EC012322 | Trinkgefäß | EC012329 | tak | EF005715 | Doppelwandig | boolean |  | True | True |  | tak | implied | vacuum insulation requires a double wall
P065 | EC012322 | Trinkgefäß | EC012329 | tak | EF000008 | Breite | float | mm | 89 | 89 |  | tak | explicit
P065 | EC012322 | Trinkgefäß | EC012329 | tak | EF000040 | Höhe | float | mm | 198 | 198 |  | tak | explicit
P066 | [13 empty] | ETIM has no class for bed linen
P067 | [13 empty] | ETIM has only a kitchen towel class (EC012110); bath towels are not covered
P068 | EC012213 | Bürostuhl |  | tak | EF022949 | Verkleidung | dictionary |  | EV000819 | Polyester |  | tak | explicit | seat cover 100% polyester
P068 | EC012213 | Bürostuhl |  | tak | EF024706 | Sitzhöhe | float | mm | 430 | 430 | [510] | nie | explicit | range 430-510 mm in a single-value field
P068 | EC012213 | Bürostuhl |  | tak | EF024705 | Sitzbreite | float | mm | 480 | 480 |  | tak | explicit
P068 | EC012213 | Bürostuhl |  | tak | EF024754 | Sitztiefe | float | mm | 480 | 480 |  | tak | explicit
P068 | EC012213 | Bürostuhl |  | tak | EF023782 | Mit Kopfstütze | boolean |  | False | False |  | tak | explicit
P068 | EC012213 | Bürostuhl |  | tak | EF005977 | Max. Belastung | float | kg | 110 | 110 |  | tak | explicit
P068 | EC012213 | Bürostuhl |  | tak | EF002169 | Werkstoff | dictionary |  | EV000139 | Kunststoff |  | nie | explicit | only the base material (polyamide) is stated
P069 | EC012120 | Matratze |  | tak | EF022576 | Material Kern | dictionary |  | EV023614 | Metallfedern | ["Polyurethanschaum"] | tak | explicit | pocket spring core; PU comfort foam also acceptable
P069 | EC012120 | Matratze |  | tak | EF001438 | Länge | float | mm | 2000 | 2000 |  | tak | explicit
P069 | EC012120 | Matratze |  | tak | EF000008 | Breite | float | mm | 900 | 900 |  | tak | explicit
P069 | EC012120 | Matratze |  | tak | EF000125 | Stärke | float | mm | 200 | 200 |  | tak | explicit
P070 | [13 empty] | toys are not covered by ETIM
P071 | [13 empty] | toys are not covered by ETIM
P072 | [13 empty] | board games and toys are outside ETIM; ETIM 10 has no game or toy class (searched: gra, zabawka, Spiel, game, toy)
P073 | [13 empty] | puzzles and toys are outside ETIM; ETIM 10 has no puzzle, game or toy class
P074 | [13 empty] | toy RC cars are outside ETIM; ETIM 10 has no toy vehicle class (only EC000678 remote control for consumer electronics, which is a different product)
P075 | [13 empty] | plush toys are outside ETIM; no toy class in ETIM 10
P076 | EC003584 | Körperpflegemittel |  | tak | EF000010 | Ausführung | dictionary |  | EV014870 | Feuchtigkeitscreme |  | tak | explicit | moisturising face cream = Body moisturizer / Krem nawilżający
P076 | EC003584 | Körperpflegemittel |  | tak | EF012142 | Physische Form | dictionary |  | EV008140 | Creme |  | tak | explicit
P076 | EC003584 | Körperpflegemittel |  | tak | EF000880 | Inhalt | float | ml | 40 | 40 |  | tak | explicit
P077 | EC003584 | Körperpflegemittel |  | tak | EF000010 | Ausführung | dictionary |  | EV014877 | Shampoo |  | tak | explicit
P077 | EC003584 | Körperpflegemittel |  | tak | EF012142 | Physische Form | dictionary |  | EV022031 | Flüssigkeit | ["Gel/Lotion"] | tak | implied | shampoo is a liquid; gel/lotion also acceptable
P077 | EC003584 | Körperpflegemittel |  | tak | EF000160 | Verpackung | dictionary |  | EV022182 | Flasche |  | tak | explicit | descriptions mention a 400 ml bottle
P077 | EC003584 | Körperpflegemittel |  | tak | EF000880 | Inhalt | float | ml | 400 | 400 |  | tak | explicit
P078 | EC003584 | Körperpflegemittel |  | tak | EF000010 | Ausführung | dictionary |  | EV014875 | Parfum |  | tak | explicit
P078 | EC003584 | Körperpflegemittel |  | tak | EF012142 | Physische Form | dictionary |  | EV022031 | Flüssigkeit |  | tak | explicit | pink liquid
P078 | EC003584 | Körperpflegemittel |  | tak | EF000160 | Verpackung | dictionary |  | EV022182 | Flasche |  | tak | explicit | square bottle (flacon)
P078 | EC003584 | Körperpflegemittel |  | tak | EF012414 | Ausführung des Spenders | dictionary |  | EV023356 | Spray |  | tak | explicit
P078 | EC003584 | Körperpflegemittel |  | tak | EF000880 | Inhalt | float | ml | 50 | 50 |  | tak | explicit
P079 | [13 empty] | decorative cosmetics are outside ETIM; the only cosmetics class EC003584 Personal care products lists care types (moisturizer, shampoo, deodorant, perfume, sunscreen...) and no make-up type, so mapping mascara to 'Other' would be a stretch
P080 | EC003584 | Körperpflegemittel |  | tak | EF000010 | Ausführung | dictionary |  | EV014878 | Sonnenschutzmittel |  | tak | explicit
P080 | EC003584 | Körperpflegemittel |  | tak | EF012142 | Physische Form | dictionary |  | EV008140 | Creme |  | tak | explicit
P080 | EC003584 | Körperpflegemittel |  | tak | EF012415 | Lichtschutzfaktor | float |  | 50 | 50 |  | tak | explicit
P080 | EC003584 | Körperpflegemittel |  | tak | EF000880 | Inhalt | float | ml | 50 | 50 |  | tak | explicit
P081 | EC003584 | Körperpflegemittel |  | tak | EF000010 | Ausführung | dictionary |  | EV014869 | Deodorant |  | tak | explicit | antiperspirant spray = deodorant type
P081 | EC003584 | Körperpflegemittel |  | tak | EF000160 | Verpackung | dictionary |  | EV004232 | Dose |  | tak | implied | aerosol in a pressurised container = can
P081 | EC003584 | Körperpflegemittel |  | tak | EF012414 | Ausführung des Spenders | dictionary |  | EV023356 | Spray |  | tak | explicit
P081 | EC003584 | Körperpflegemittel |  | tak | EF000880 | Inhalt | float | ml | 150 | 150 |  | tak | explicit
P081 | EC003584 | Körperpflegemittel |  | tak | EF012142 | Physische Form | dictionary |  |  |  |  | nie | GUESS | the description calls the product an aerosol spray and never states a liquid form; Liquid is plausible for the can content but not stated, aerosol has no dictionary value
P082 | [13 empty] | ETIM v10 has no class for toothpaste or other oral care cosmetics; closest hits are Oral care appliance EC000558 (electric device) and toothbrush holders - not applicable to a consumable cosmetic/medical paste
P083 | EC003642 | T-Shirt |  | tak | EF012056 | Größe (US/CA) | dictionary |  | EV000141 | L |  | tak | explicit
P083 | EC003642 | T-Shirt |  | tak | EF012074 | Geschlecht | dictionary |  | EV022942 | Herren |  | tak | explicit
P083 | EC003642 | T-Shirt |  | tak | EF000007 | Farbe | dictionary |  | EV000206 | schwarz |  | tak | explicit
P083 | EC003642 | T-Shirt |  | tak | EF002169 | Werkstoff | dictionary |  | EV007134 | Baumwolle |  | tak | explicit
P083 | EC003642 | T-Shirt |  | tak | EF013739 | Materialgewicht | float | g/m² | 165 | 165 |  | tak | explicit
P083 | EC003642 | T-Shirt |  | tak | EF013783 | Maschinenwaschbar | boolean |  | True | True |  | tak | explicit
P084 | [13 empty] | fashion jeans are outside ETIM scope; the only trousers class is Working trousers EC002085 (workwear), which does not fit a fashion skinny jean
P085 | [13 empty] | fashion/outdoor down jacket is outside ETIM scope; Jacket/coat EC002091 is a workwear class
P086 | [13 empty] | sports footwear is outside ETIM scope; ETIM shoe classes cover only safety/protective footwear and accessories
P087 | [13 empty] | bags and backpacks are outside ETIM scope (no backpack class in ETIM v10)
P088 | [13 empty] | wristwatches are outside ETIM scope; ETIM Clock EC000338 covers wall/table clocks in small domestic appliances
P089 | [13 empty] | fashion sunglasses are outside ETIM scope; Protective glasses EC002098 is personal protective equipment
P090 | [13 empty] | sports and fitness equipment such as yoga mats is outside ETIM scope
P091 | [13 empty] | fitness equipment such as dumbbells is outside ETIM scope (no matching class in ETIM v10)
P092 | [13 empty] | ETIM does not cover bicycle helmets; EC002100 Protective helmet is occupational head protection (hard hat with suspension, voltage rating), not sports equipment
P093 | [13 empty] | ETIM has no camping tent class; EC004918 Construction tent is site equipment for workshops and building sites
P094 | EC000777 | Babyflasche |  | tak | EF000444 | Fassungsvermögen | float | ml | 300 | 300 |  | tak | explicit
P094 | EC000777 | Babyflasche |  | tak | EF005074 | Mit Temperaturanzeige | boolean |  | True | True |  | tak | explicit
P095 | [13 empty] | ETIM has no child car seat class; vehicle classes cover parts and workshop equipment
P096 | [13 empty] | ETIM does not cover pet food
P097 | [13 empty] | ETIM does not cover pet supplies such as cat litter
P098 | EC011878 | Akku (Blei) für Fahrzeuge und Anwendungen |  | tak | EF000010 | Ausführung | dictionary |  | EV012309 | Blei (Nasszelle, Akku geladen) |  | tak | explicit
P098 | EC011878 | Akku (Blei) für Fahrzeuge und Anwendungen |  | tak | EF001139 | Typ | dictionary |  | EV013757 | Starter |  | tak | explicit
P098 | EC011878 | Akku (Blei) für Fahrzeuge und Anwendungen |  | tak | EF000002 | Nennspannung | float | V | 12 | 12 |  | tak | explicit
P098 | EC011878 | Akku (Blei) für Fahrzeuge und Anwendungen |  | tak | EF025588 | Kapazität 20 h | float | Ah | 74 | 74 |  | tak | explicit
P098 | EC011878 | Akku (Blei) für Fahrzeuge und Anwendungen |  | tak | EF025586 | Kaltstartstrom nach EN | float | A | 680 | 680 |  | tak | explicit
P098 | EC011878 | Akku (Blei) für Fahrzeuge und Anwendungen |  | tak | EF001438 | Länge | float | mm | 278 | 278 |  | tak | explicit
P098 | EC011878 | Akku (Blei) für Fahrzeuge und Anwendungen |  | tak | EF000008 | Breite | float | mm | 175 | 175 |  | tak | explicit
P098 | EC011878 | Akku (Blei) für Fahrzeuge und Anwendungen |  | tak | EF005894 | Höhe inkl. Pole | float | mm | 190 | 190 |  | tak | explicit
P098 | EC011878 | Akku (Blei) für Fahrzeuge und Anwendungen |  | tak | EF000167 | Gewicht | float | kg | 17.5 | 17.5 |  | tak | explicit
P098 | EC011878 | Akku (Blei) für Fahrzeuge und Anwendungen |  | tak | EF011747 | Frontanschluss | boolean |  | False | False |  | tak | implied | standard round poles (type 1) are top post terminals, not front terminals
P099 | [13 empty] | ETIM has no engine oil class; EC002757 Lubricant covers installation lubricants for cables and pipes
P100 | [13 empty] | ETIM does not cover food

## etim_v10_en
id | klasa | nazwa klasy | klasy alternatywne | klasa pewna | atrybut | nazwa atrybutu | typ | jednostka | wartość (id) | wartość (etykieta) | też poprawne | wymagany | podstawa | uwaga
P001 | EC001959 | LED-lamp/Multi-LED |  | tak | EF005127 | Nominal voltage | range | V | {"min": 220, "max": 240} | {"min": 220, "max": 240} |  | tak | explicit
P001 | EC001959 | LED-lamp/Multi-LED |  | tak | EF009345 | Nominal current | range | mA | {"min": 58, "max": 58} | {"min": 58, "max": 58} |  | tak | explicit
P001 | EC001959 | LED-lamp/Multi-LED |  | tak | EF011586 | Lamp power | range | W | {"min": 8.5, "max": 8.5} | {"min": 8.5, "max": 8.5} |  | tak | explicit | 60 W is the incandescent equivalent, not the lamp power
P001 | EC001959 | LED-lamp/Multi-LED |  | tak | EF000187 | Voltage type | dictionary |  | EV000460 | AC |  | tak | explicit
P001 | EC001959 | LED-lamp/Multi-LED |  | tak | EF011587 | Luminous flux | range | lm | {"min": 806, "max": 806} | {"min": 806, "max": 806} |  | tak | explicit
P001 | EC001959 | LED-lamp/Multi-LED |  | tak | EF013761 | Rated luminous flux according to IEC 62612 | float | lm | 806 | 806 |  | nie | explicit | description gives luminous flux without naming IEC 62612
P001 | EC001959 | LED-lamp/Multi-LED |  | tak | EF001348 | Lamp efficacy | float | lm/W | 94 | 94 |  | tak | explicit
P001 | EC001959 | LED-lamp/Multi-LED |  | tak | EF000442 | Colour rendering index CRI | dictionary |  | EV003581 | 80-89 |  | tak | explicit | Ra >= 80 with light colour 827 = range 80-89
P001 | EC001959 | LED-lamp/Multi-LED |  | tak | EF001360 | Lamp shape | dictionary |  | EV004957 | Pear-shape |  | tak | explicit
P001 | EC001959 | LED-lamp/Multi-LED |  | tak | EF006266 | Type of glass/cover | dictionary |  | EV012041 | Frosted |  | tak | explicit
P001 | EC001959 | LED-lamp/Multi-LED |  | tak | EF005958 | Colour of light according to EN 12464-1 | dictionary |  | EV008494 | Warm white < 3300 K |  | tak | explicit
P001 | EC001959 | LED-lamp/Multi-LED |  | tak | EF000042 | Socket | dictionary |  | EV000098 | E27 |  | tak | explicit
P001 | EC001959 | LED-lamp/Multi-LED |  | tak | EF000007 | Colour | dictionary |  |  |  |  | nie | GUESS | Warm white is the colour of the light, not of the product; a frosted bulb is likely white but the housing colour is not stated.
P001 | EC001959 | LED-lamp/Multi-LED |  | tak | EF009346 | Colour temperature | range | K | {"min": 2700, "max": 2700} | {"min": 2700, "max": 2700} |  | tak | explicit
P001 | EC001959 | LED-lamp/Multi-LED |  | tak | EF013760 | Beam angle | range | ° | {"min": 200, "max": 200} | {"min": 200, "max": 200} |  | tak | explicit
P001 | EC001959 | LED-lamp/Multi-LED |  | tak | EF011946 | Colour consistency (McAdam ellipse) | dictionary |  | EV014019 | SDCM6 |  | tak | explicit
P001 | EC001959 | LED-lamp/Multi-LED |  | tak | EF000137 | Dimmable | boolean |  | False | False |  | tak | explicit
P001 | EC001959 | LED-lamp/Multi-LED |  | tak | EF012161 | Dimming phase cut-off (trailing edge) | boolean |  | False | False |  | tak | implied | not dimmable
P001 | EC001959 | LED-lamp/Multi-LED |  | tak | EF012162 | Dimming phase cut-on (leading edge) | boolean |  | False | False |  | tak | implied | not dimmable
P001 | EC001959 | LED-lamp/Multi-LED |  | tak | EF012166 | Dimming Touch and Dim | boolean |  | False | False |  | tak | implied | not dimmable
P001 | EC001959 | LED-lamp/Multi-LED |  | tak | EF012167 | Dimming Zigbee | boolean |  | False | False |  | tak | implied | not dimmable
P001 | EC001959 | LED-lamp/Multi-LED |  | tak | EF018144 | Dimming Bluetooth | boolean |  | False | False |  | tak | implied | not dimmable
P001 | EC001959 | LED-lamp/Multi-LED |  | tak | EF018145 | Dimming Wi-Fi | boolean |  | False | False |  | tak | implied | not dimmable
P001 | EC001959 | LED-lamp/Multi-LED |  | tak | EF000551 | Diameter | float | mm | 60 | 60 |  | tak | explicit
P001 | EC001959 | LED-lamp/Multi-LED |  | tak | EF001438 | Length | float | mm | 107 | 107 |  | tak | explicit | not the packaging length 117 mm
P001 | EC001959 | LED-lamp/Multi-LED |  | tak | EF005474 | Degree of protection (IP) | dictionary |  | EV006405 | IP20 |  | tak | explicit
P001 | EC001959 | LED-lamp/Multi-LED |  | tak | EF017139 | Energy efficiency class according to EU regulation 2019/2015 | dictionary |  | EV000334 | F |  | tak | explicit
P001 | EC001959 | LED-lamp/Multi-LED |  | tak | EF012196 | Lamp designation | dictionary |  | EV014631 | A-type |  | tak | explicit
P001 | EC001959 | LED-lamp/Multi-LED |  | tak | EF012201 | Min. number of switching cycles | float |  | 100000 | 100000 |  | tak | explicit
P001 | EC001959 | LED-lamp/Multi-LED |  | tak | EF009483 | Weighted energy consumption in 1000 hours | float | kWh | 9 | 9 |  | tak | explicit
P001 | EC001959 | LED-lamp/Multi-LED |  | tak | EF008342 | Average nominal lifetime | float | h | 15000 | 15000 |  | tak | explicit
P002 | EC001959 | LED-lamp/Multi-LED |  | tak | EF012199 | Filament lamp | boolean |  |  |  |  | nie | GUESS | the description never says whether the LED lamp has a filament design; glass body and reflector shape do not settle it
P002 | EC001959 | LED-lamp/Multi-LED |  | tak | EF005127 | Nominal voltage | range | V | {"min": 220, "max": 240} | {"min": 220, "max": 240} |  | tak | explicit
P002 | EC001959 | LED-lamp/Multi-LED |  | tak | EF009345 | Nominal current | range | mA | {"min": 24, "max": 24} | {"min": 24, "max": 24} |  | tak | explicit
P002 | EC001959 | LED-lamp/Multi-LED |  | tak | EF011586 | Lamp power | range | W | {"min": 4.5, "max": 4.5} | {"min": 4.5, "max": 4.5} |  | tak | explicit | 50 W is the halogen equivalent
P002 | EC001959 | LED-lamp/Multi-LED |  | tak | EF000187 | Voltage type | dictionary |  | EV000460 | AC |  | tak | explicit
P002 | EC001959 | LED-lamp/Multi-LED |  | tak | EF011587 | Luminous flux | range | lm | {"min": 350, "max": 350} | {"min": 350, "max": 350} |  | tak | explicit
P002 | EC001959 | LED-lamp/Multi-LED |  | tak | EF013761 | Rated luminous flux according to IEC 62612 | float | lm | 350 | 350 |  | nie | explicit | description gives luminous flux without naming IEC 62612
P002 | EC001959 | LED-lamp/Multi-LED |  | tak | EF001348 | Lamp efficacy | float | lm/W | 77 | 77 |  | tak | explicit
P002 | EC001959 | LED-lamp/Multi-LED |  | tak | EF001357 | Luminous intensity | float | cd | 600 | 600 |  | tak | explicit
P002 | EC001959 | LED-lamp/Multi-LED |  | tak | EF000442 | Colour rendering index CRI | dictionary |  | EV003580 | 90-100 |  | tak | explicit
P002 | EC001959 | LED-lamp/Multi-LED |  | tak | EF001360 | Lamp shape | dictionary |  | EV000278 | Reflector |  | tak | explicit
P002 | EC001959 | LED-lamp/Multi-LED |  | tak | EF019085 | Material of light bulb | dictionary |  | EV000219 | Glass |  | tak | explicit
P002 | EC001959 | LED-lamp/Multi-LED |  | tak | EF005958 | Colour of light according to EN 12464-1 | dictionary |  | EV008494 | Warm white < 3300 K |  | tak | explicit
P002 | EC001959 | LED-lamp/Multi-LED |  | tak | EF000042 | Socket | dictionary |  | EV001442 | GU10 |  | tak | explicit
P002 | EC001959 | LED-lamp/Multi-LED |  | tak | EF000007 | Colour | dictionary |  |  |  |  | nie | GUESS | The description gives only the warm white light colour, not the colour of the lamp body itself.
P002 | EC001959 | LED-lamp/Multi-LED |  | tak | EF009346 | Colour temperature | range | K | {"min": 2700, "max": 2700} | {"min": 2700, "max": 2700} |  | tak | explicit
P002 | EC001959 | LED-lamp/Multi-LED |  | tak | EF013760 | Beam angle | range | ° | {"min": 36, "max": 36} | {"min": 36, "max": 36} |  | tak | explicit
P002 | EC001959 | LED-lamp/Multi-LED |  | tak | EF000137 | Dimmable | boolean |  | True | True |  | tak | explicit
P002 | EC001959 | LED-lamp/Multi-LED |  | tak | EF000551 | Diameter | float | mm | 50 | 50 |  | tak | explicit
P002 | EC001959 | LED-lamp/Multi-LED |  | tak | EF001438 | Length | float | mm | 54 | 54 |  | tak | explicit
P002 | EC001959 | LED-lamp/Multi-LED |  | tak | EF005474 | Degree of protection (IP) | dictionary |  | EV006405 | IP20 |  | tak | explicit
P002 | EC001959 | LED-lamp/Multi-LED |  | tak | EF017139 | Energy efficiency class according to EU regulation 2019/2015 | dictionary |  | EV000334 | F |  | tak | explicit
P002 | EC001959 | LED-lamp/Multi-LED |  | tak | EF012196 | Lamp designation | dictionary |  | EV014569 | PAR16 |  | tak | explicit
P002 | EC001959 | LED-lamp/Multi-LED |  | tak | EF012201 | Min. number of switching cycles | float |  | 100000 | 100000 |  | tak | explicit
P002 | EC001959 | LED-lamp/Multi-LED |  | tak | EF009483 | Weighted energy consumption in 1000 hours | float | kWh | 5 | 5 |  | tak | explicit
P002 | EC001959 | LED-lamp/Multi-LED |  | tak | EF008342 | Average nominal lifetime | float | h | 25000 | 25000 |  | tak | explicit
P003 | EC002706 | Light ribbon/-hose/-strip |  | tak | EF000010 | Model | dictionary |  | EV004243 | Strip |  | tak | explicit
P003 | EC002706 | Light ribbon/-hose/-strip |  | tak | EF000003 | Mounting method | dictionary |  | EV000945 | Surface mounting |  | tak | implied | self-adhesive back = surface mounting
P003 | EC002706 | Light ribbon/-hose/-strip |  | tak | EF002423 | Lamp type | dictionary |  | EV011515 | LED not exchangeable |  | tak | explicit
P003 | EC002706 | Light ribbon/-hose/-strip |  | tak | EF008340 | Number of nodes per meter | float |  | 840 | 840 |  | tak | explicit
P003 | EC002706 | Light ribbon/-hose/-strip |  | tak | EF008319 | Lamp power per meter | float | W | 7.33 | 7.33 |  | tak | implied | 22 W / 3 m
P003 | EC002706 | Light ribbon/-hose/-strip |  | tak | EF010867 | Luminous flux per meter | float | lm | 330 | 330 |  | tak | explicit
P003 | EC002706 | Light ribbon/-hose/-strip |  | tak | EF001469 | Type of power supply | dictionary |  | EV002235 | Mains power supply |  | tak | explicit
P003 | EC002706 | Light ribbon/-hose/-strip |  | tak | EF000128 | Beam angle | float | ° | 180 | 180 |  | tak | explicit
P003 | EC002706 | Light ribbon/-hose/-strip |  | tak | EF001178 | Suitable for dimmer | boolean |  | True | True |  | tak | explicit | dimmable via the included remote
P003 | EC002706 | Light ribbon/-hose/-strip |  | tak | EF016286 | Exchangeable control gear | boolean |  | True | True |  | tak | explicit
P003 | EC002706 | Light ribbon/-hose/-strip |  | tak | EF011870 | Rated lifetime L70/B50 at 25 °C | float | h | 20000 | 20000 |  | nie | explicit | lifetime given without L70/B50
P003 | EC002706 | Light ribbon/-hose/-strip |  | tak | EF005474 | Degree of protection (IP) | dictionary |  | EV006405 | IP20 |  | tak | explicit
P003 | EC002706 | Light ribbon/-hose/-strip |  | tak | EF000004 | Protection class according to IEC 61140 | dictionary |  | EV000583 | II |  | tak | explicit
P003 | EC002706 | Light ribbon/-hose/-strip |  | tak | EF009347 | Max. system power | float | W | 24.5 | 24.5 | [22] | nie | explicit | 24.5 W consumption, 22 W strip
P003 | EC002706 | Light ribbon/-hose/-strip |  | tak | EF009350 | Colour of light | dictionary |  | EV006863 | RGB |  | tak | explicit
P003 | EC002706 | Light ribbon/-hose/-strip |  | tak | EF000442 | Colour rendering index CRI | dictionary |  | EV003581 | 80-89 |  | tak | explicit
P003 | EC002706 | Light ribbon/-hose/-strip |  | tak | EF016261 | Colour of light adjustable | dictionary |  | EV003622 | Positions | ["Continuously variable"] | tak | implied | RGB colour change; stepped or stepless not stated
P003 | EC002706 | Light ribbon/-hose/-strip |  | tak | EF016262 | Luminous flux adjustable | dictionary |  | EV003622 | Positions | ["Continuously variable"] | tak | implied | dimmable; stepped or stepless not stated
P003 | EC002706 | Light ribbon/-hose/-strip |  | tak | EF000008 | Width | float | mm | 10 | 10 |  | tak | explicit
P003 | EC002706 | Light ribbon/-hose/-strip |  | tak | EF001456 | Height/depth | float | mm | 3 | 3 |  | tak | explicit
P003 | EC002706 | Light ribbon/-hose/-strip |  | tak | EF000369 | Total length | float | m | 3 | 3 |  | tak | explicit
P003 | EC002706 | Light ribbon/-hose/-strip |  | tak | EF008320 | Length of particular segments | float | mm | 25 | 25 |  | nie | explicit | cuttable every 25 mm = segment length
P003 | EC002706 | Light ribbon/-hose/-strip |  | tak | EF000434 | Self-adhesive | boolean |  | True | True |  | tak | explicit
P003 | EC002706 | Light ribbon/-hose/-strip |  | tak | EF000187 | Voltage type | dictionary |  |  |  |  | nie | GUESS | Only the mains side is AC; the strip's own operating voltage, which the field may refer to, is not given and is likely DC.
P003 | EC002706 | Light ribbon/-hose/-strip |  | tak | EF011868 | Type of wiring | dictionary |  | EV013935 | Ending |  | tak | implied | not extendable, cannot be connected to other strips = no loop-through wiring
P003 | EC002706 | Light ribbon/-hose/-strip |  | tak | EF016263 | Beam angle adjustable | dictionary |  | EV004175 | No |  | tak | implied | an LED strip has a fixed beam angle
P003 | EC002706 | Light ribbon/-hose/-strip |  | tak | EF000124 | Connection type | dictionary |  |  |  |  | nie | WRONG | Euro plug type C is the mains plug of the power supply, not a blade terminal connection of the strip; strip connection type is not given
P003 | EC002706 | Light ribbon/-hose/-strip |  | tak | EF008324 | With connection set | boolean |  | True | True |  | tak | implied | set includes plug-in power supply with cable and plug
P003 | EC002706 | Light ribbon/-hose/-strip |  | tak | EF012172 | Luminaire efficacy | float | lm/W | 40.41 | 40.41 | [45] | tak | implied | 990 lm / 24.5 W consumption; 45 from 22 W strip power
P004 | EC002892 | Ceiling-/wall luminaire |  | tak | EF000280 | Suitable for lamp power | range | W | {"min": 21, "max": 21} | {"min": 21, "max": 21} |  | nie | explicit | 21 W is the integrated LED power; lamp power fits only approximately, as the LEDs are not replaceable
P004 | EC002892 | Ceiling-/wall luminaire |  | tak | EF007556 | With control gear | boolean |  | True | True |  | tak | implied | the description mentions the integrated, non-replaceable driver
P004 | EC002892 | Ceiling-/wall luminaire |  | tak | EF016261 | Colour of light adjustable | dictionary |  |  |  |  | nie | GUESS | only one colour temperature 4000 K is given; colour adjustability is never mentioned
P004 | EC002892 | Ceiling-/wall luminaire |  | tak | EF016262 | Luminous flux adjustable | dictionary |  | EV004175 | No |  | tak | implied | not dimmable
P004 | EC002892 | Ceiling-/wall luminaire |  | tak | EF018713 | Luminaire efficacy | range | lm/W | {"min": 142.9, "max": 142.9} | {"min": 142.9, "max": 142.9} |  | tak | implied | computed: 3000 lm / 21 W = 142.9 lm/W
P004 | EC002892 | Ceiling-/wall luminaire |  | tak | EF021180 | Suitable for ceiling mounting | boolean |  | True | True |  | tak | explicit
P004 | EC002892 | Ceiling-/wall luminaire |  | tak | EF007793 | Suitable for surface mounting | boolean |  | True | True |  | tak | explicit
P004 | EC002892 | Ceiling-/wall luminaire |  | tak | EF006009 | With mounting material | boolean |  | True | True |  | tak | explicit
P004 | EC002892 | Ceiling-/wall luminaire |  | tak | EF002423 | Lamp type | dictionary |  | EV011515 | LED not exchangeable |  | tak | explicit
P004 | EC002892 | Ceiling-/wall luminaire |  | tak | EF005905 | With light source | boolean |  | True | True |  | tak | explicit
P004 | EC002892 | Ceiling-/wall luminaire |  | tak | EF006436 | Suitable for number of light sources | float |  |  |  |  | nie | GUESS | The integrated LED is described in plural as 'LEDs', so counting it as one light source is a convention, not stated.
P004 | EC002892 | Ceiling-/wall luminaire |  | tak | EF001596 | Housing material | dictionary |  | EV000139 | Plastic |  | tak | explicit
P004 | EC002892 | Ceiling-/wall luminaire |  | tak | EF000136 | Housing colour | dictionary |  | EV000202 | White |  | tak | explicit
P004 | EC002892 | Ceiling-/wall luminaire |  | tak | EF004284 | Material cover | dictionary |  |  |  |  | nie | GUESS | Only a white plastic diffuser is stated; its finish (opal or satin) is not given and other plastic finishes stay plausible.
P004 | EC002892 | Ceiling-/wall luminaire |  | tak | EF000187 | Voltage type | dictionary |  | EV000460 | AC |  | tak | implied | 220-240 V 50/60 Hz mains
P004 | EC002892 | Ceiling-/wall luminaire |  | tak | EF005127 | Nominal voltage | range | V | {"min": 220, "max": 240} | {"min": 220, "max": 240} |  | tak | explicit
P004 | EC002892 | Ceiling-/wall luminaire |  | tak | EF016286 | Exchangeable control gear | boolean |  | False | False |  | tak | explicit
P004 | EC002892 | Ceiling-/wall luminaire |  | tak | EF000137 | Dimmable | boolean |  | False | False |  | tak | explicit
P004 | EC002892 | Ceiling-/wall luminaire |  | tak | EF016835 | Energy efficiency class of the light source according to EU regulation 2019/2015 | dictionary |  | EV000647 | E |  | tak | explicit
P004 | EC002892 | Ceiling-/wall luminaire |  | tak | EF000004 | Protection class according to IEC 61140 | dictionary |  | EV000583 | II |  | tak | explicit
P004 | EC002892 | Ceiling-/wall luminaire |  | tak | EF003118 | Degree of protection (IP), front side | dictionary |  | EV006405 | IP20 |  | tak | explicit
P004 | EC002892 | Ceiling-/wall luminaire |  | tak | EF017556 | Degree of protection (IP), rear side | dictionary |  | EV006405 | IP20 |  | tak | implied | IP20 given for the whole luminaire
P004 | EC002892 | Ceiling-/wall luminaire |  | tak | EF001202 | With switch | boolean |  | False | False |  | tak | explicit
P004 | EC002892 | Ceiling-/wall luminaire |  | tak | EF009347 | Max. system power | float | W | 21 | 21 |  | nie | explicit
P004 | EC002892 | Ceiling-/wall luminaire |  | tak | EF018714 | Rated luminous flux according to IEC 62722-2- 1 | range | lm | {"min": 3000, "max": 3000} | {"min": 3000, "max": 3000} |  | tak | explicit | luminous flux given without naming IEC 62722-2-1
P004 | EC002892 | Ceiling-/wall luminaire |  | tak | EF009350 | Colour of light | dictionary |  | EV000202 | White |  | tak | explicit
P004 | EC002892 | Ceiling-/wall luminaire |  | tak | EF009346 | Colour temperature | range | K | {"min": 4000, "max": 4000} | {"min": 4000, "max": 4000} |  | tak | explicit
P004 | EC002892 | Ceiling-/wall luminaire |  | tak | EF000015 | Outer diameter | float | mm | 380 | 380 |  | tak | explicit
P004 | EC002892 | Ceiling-/wall luminaire |  | tak | EF001456 | Height/depth | float | mm | 65 | 65 |  | tak | explicit
P005 | EC001744 | Downlight/spot/floodlight |  | tak | EF000664 | Suitable for wall mounting | boolean |  | True | True |  | tak | explicit
P005 | EC001744 | Downlight/spot/floodlight |  | tak | EF007793 | Suitable for surface mounting | boolean |  | True | True |  | tak | implied | wall-mounted floodlight = surface mounting
P005 | EC001744 | Downlight/spot/floodlight |  | tak | EF000197 | With movement sensor | boolean |  | True | True |  | tak | explicit
P005 | EC001744 | Downlight/spot/floodlight |  | tak | EF018697 | Movement sensor/presence detector technology | dictionary |  | EV007611 | Passive infrared |  | tak | explicit
P005 | EC001744 | Downlight/spot/floodlight |  | tak | EF001203 | With light sensor | boolean |  | True | True |  | tak | explicit | adjustable dusk sensor is a light sensor
P005 | EC001744 | Downlight/spot/floodlight |  | tak | EF002423 | Lamp type | dictionary |  | EV011515 | LED not exchangeable | ["LED exchangeable"] | nie | explicit | LED; replaceable or not is not stated
P005 | EC001744 | Downlight/spot/floodlight |  | tak | EF005905 | With light source | boolean |  | True | True |  | tak | implied
P005 | EC001744 | Downlight/spot/floodlight |  | tak | EF001596 | Housing material | dictionary |  | EV000072 | Aluminium |  | tak | explicit
P005 | EC001744 | Downlight/spot/floodlight |  | tak | EF000136 | Housing colour | dictionary |  | EV000206 | Black |  | tak | explicit
P005 | EC001744 | Downlight/spot/floodlight |  | tak | EF005127 | Nominal voltage | range | V | {"min": 220, "max": 240} | {"min": 220, "max": 240} |  | tak | explicit
P005 | EC001744 | Downlight/spot/floodlight |  | tak | EF000187 | Voltage type | dictionary |  | EV000460 | AC |  | tak | implied | 220-240 V mains supply = AC
P005 | EC001744 | Downlight/spot/floodlight |  | tak | EF018713 | Luminaire efficacy | range | lm/W | {"min": 115, "max": 115} | {"min": 115, "max": 115} |  | tak | implied | computed: 2300 lm / 20 W = 115 lm/W
P005 | EC001744 | Downlight/spot/floodlight |  | tak | EF003118 | Degree of protection (IP), front side | dictionary |  | EV006421 | IP65 |  | tak | explicit
P005 | EC001744 | Downlight/spot/floodlight |  | tak | EF009347 | Max. system power | float | W | 20 | 20 |  | nie | explicit
P005 | EC001744 | Downlight/spot/floodlight |  | tak | EF018714 | Rated luminous flux according to IEC 62722-2- 1 | range | lm | {"min": 2300, "max": 2300} | {"min": 2300, "max": 2300} |  | tak | explicit | luminous flux given without naming IEC 62722-2-1
P005 | EC001744 | Downlight/spot/floodlight |  | tak | EF009350 | Colour of light | dictionary |  | EV000202 | White |  | tak | explicit
P005 | EC001744 | Downlight/spot/floodlight |  | tak | EF009346 | Colour temperature | range | K | {"min": 6500, "max": 6500} | {"min": 6500, "max": 6500} |  | tak | explicit
P005 | EC001744 | Downlight/spot/floodlight |  | tak | EF000280 | Suitable for lamp power | range | W | {"min": 20, "max": 20} | {"min": 20, "max": 20} |  | nie | explicit | 20 W is the stated LED power; lamp power fits only approximately, as exchangeability of the LED is not stated
P005 | EC001744 | Downlight/spot/floodlight |  | tak | EF004282 | Light outlet | dictionary |  |  |  |  | nie | GUESS | Direct light output is typical for a floodlight but is not stated in the description.
P006 | EC000330 | Socket outlet combination |  | tak | EF000411 | Number of socket outlets with protective contact CEE 7/3 (type F) | float |  | 5 | 5 |  | tak | explicit | type F (Schuko) sockets
P006 | EC000330 | Socket outlet combination |  | tak | EF000389 | With enhanced contact protection | boolean |  | True | True |  | nie | explicit | descriptions say enhanced contact protection (erhöhter Berührungsschutz), not explicitly child-safety shutters
P006 | EC000330 | Socket outlet combination |  | tak | EF000488 | With on/off switch | boolean |  | True | True |  | tak | explicit
P006 | EC000330 | Socket outlet combination |  | tak | EF008500 | Number of USB connections | float |  | 2 | 2 |  | tak | explicit
P006 | EC000330 | Socket outlet combination |  | tak | EF000001 | Nominal current | float | A | 16 | 16 |  | tak | explicit
P006 | EC000330 | Socket outlet combination |  | tak | EF000018 | Core cross section | float | mm² | 1.5 | 1.5 |  | tak | explicit
P006 | EC000330 | Socket outlet combination |  | tak | EF000007 | Colour | dictionary |  | EV000206 | Black |  | tak | explicit
P006 | EC000330 | Socket outlet combination |  | tak | EF000358 | Length of power cord | float | m | 3 | 3 |  | tak | explicit
P006 | EC000330 | Socket outlet combination |  | tak | EF016976 | Directly pluggable (without power cord) | boolean |  | False | False |  | tak | implied | has a 3 m cable
P006 | EC000330 | Socket outlet combination |  | tak | EF001331 | Rotated central insert | boolean |  | True | True |  | tak | explicit | sockets arranged at 90°
P006 | EC000330 | Socket outlet combination |  | tak | EF008402 | Angle rotated central insert | dictionary |  | EV003650 | 90° |  | tak | explicit
P006 | EC000330 | Socket outlet combination |  | tak | EF006243 | Transparent | boolean |  | False | False |  | tak | implied | a black housing is not transparent
P006 | EC000330 | Socket outlet combination |  | tak | EF008403 | Type of mains connection | dictionary |  |  |  |  | nie | GUESS | Only the sockets are stated as type F; the plug could also be a CEE 7/7 hybrid, which the description does not exclude.
P007 | EC000191 | Cable reel |  | tak | EF001596 | Housing material | dictionary |  | EV000139 | Plastic | ["Steel"] | tak | explicit | plastic drum body; galvanised steel carrying frame
P007 | EC000191 | Cable reel |  | tak | EF000209 | Cable assembly | dictionary |  | EV007363 | H07RN-F |  | tak | explicit
P007 | EC000191 | Cable reel |  | tak | EF000018 | Core cross section | float | mm² | 1.5 | 1.5 |  | tak | explicit
P007 | EC000191 | Cable reel |  | tak | EF001792 | Number of cores | float |  | 3 | 3 |  | tak | explicit | from 3G1,5
P007 | EC000191 | Cable reel |  | tak | EF000411 | Number of socket outlets with protective contact CEE 7/3 (type F) | float |  | 3 | 3 |  | tak | explicit | Schuko (Schutzkontakt) socket = CEE 7/3 type F
P007 | EC000191 | Cable reel |  | tak | EF008403 | Type of mains connection | dictionary |  | EV019193 | Hybrid plug CEE 7/7 (type E/F) |  | tak | explicit | plug type E/F = CEE 7/7 hybrid
P007 | EC000191 | Cable reel |  | tak | EF000536 | Cable length | float | m | 25 | 25 |  | tak | explicit
P007 | EC000191 | Cable reel |  | tak | EF005708 | With mounting frame | boolean |  | True | True |  | tak | implied | galvanised carrying frame the drum stands on
P007 | EC000191 | Cable reel |  | tak | EF005629 | Automatic cable winding | boolean |  | False | False |  | tak | implied | wound by rotary handle
P007 | EC000191 | Cable reel |  | tak | EF006233 | With thermal overload protection | boolean |  | True | True |  | tak | explicit
P007 | EC000191 | Cable reel |  | tak | EF005474 | Degree of protection (IP) | dictionary |  | EV006418 | IP44 |  | tak | explicit
P007 | EC000191 | Cable reel |  | tak | EF000007 | Colour | dictionary |  | EV000206 | Black |  | nie | explicit | only the cable colour (black) is given
P008 | EC000125 | Socket outlet |  | tak | EF000010 | Model | dictionary |  | EV024206 | Socket outlet with protective contact CEE 7/3 (type F) |  | tak | explicit | Schuko side earthing contacts = CEE 7/3 type F; EV005891 is the earthing pin (type E)
P008 | EC000125 | Socket outlet |  | tak | EF017116 | Protective contact | dictionary |  | EV019633 | Earthing clips |  | tak | explicit
P008 | EC000125 | Socket outlet |  | tak | EF000005 | Assembly arrangement | dictionary |  | EV006348 | Basic element with complete housing | ["Basic element with full cover plate", "Basic element with central cover plate"] | nie | explicit | complete product with frame; retailer ETIM data of the same Asfora range uses complete housing
P008 | EC000125 | Socket outlet |  | tak | EF000336 | Number of socket outlets | float |  | 2 | 2 |  | tak | explicit
P008 | EC000125 | Socket outlet |  | tak | EF000124 | Connection type | dictionary |  | EV006494 | Push-in clamp |  | tak | explicit
P008 | EC000125 | Socket outlet |  | tak | EF000007 | Colour | dictionary |  | EV000202 | White |  | tak | explicit
P008 | EC000125 | Socket outlet |  | tak | EF002169 | Material | dictionary |  | EV000139 | Plastic |  | tak | explicit
P008 | EC000125 | Socket outlet |  | tak | EF001257 | Material quality | dictionary |  |  |  |  | nie | GUESS | ABS and ASA+PC are thermoplastics, but the dictionary may offer a specific material such as ABS, which would also fit.
P008 | EC000125 | Socket outlet |  | tak | EF006569 | Surface finishing | dictionary |  | EV006395 | Glossy |  | tak | explicit
P008 | EC000125 | Socket outlet |  | tak | EF000003 | Mounting method | dictionary |  | EV000383 | Flush-mounted |  | tak | explicit
P008 | EC000125 | Socket outlet |  | tak | EF002442 | Type of fastening | dictionary |  | EV006352 | Mounting with claw |  | tak | explicit
P008 | EC000125 | Socket outlet |  | tak | EF000001 | Nominal current | float | A | 16 | 16 |  | tak | explicit
P008 | EC000125 | Socket outlet |  | tak | EF000002 | Nominal voltage | float | V | 250 | 250 |  | tak | explicit
P008 | EC000125 | Socket outlet |  | tak | EF006755 | Suitable for degree of protection (IP) | dictionary |  | EV006405 | IP20 |  | tak | explicit
P008 | EC000125 | Socket outlet |  | tak | EF008808 | Device width | float | mm | 83 | 83 |  | tak | explicit
P008 | EC000125 | Socket outlet |  | tak | EF008809 | Device height | float | mm | 123 | 123 |  | tak | explicit
P008 | EC000125 | Socket outlet |  | tak | EF008810 | Device depth | float | mm | 46 | 46 |  | tak | explicit | not the 23 mm protrusion
P008 | EC000125 | Socket outlet |  | tak | EF015518 | Colour of switch operator | dictionary |  |  |  |  | nie | WRONG | double socket without a switch; the product has no switch operator, so any colour here does not fit the field
P008 | EC000125 | Socket outlet |  | tak | EF006243 | Transparent | boolean |  | False | False |  | tak | implied | white ABS / ASA + PC plastic is opaque
P008 | EC000125 | Socket outlet |  | tak | EF015260 | Metallic colour | boolean |  | False | False |  | tak | implied | glossy white colour, not metallic
P009 | EC001590 | Installation switch |  | tak | EF002960 | Wiring system | dictionary |  | EV000648 | Two-way switch |  | tak | explicit
P009 | EC001590 | Installation switch |  | tak | EF000006 | Method of operation | dictionary |  | EV006531 | Rocker/button |  | tak | explicit
P009 | EC001590 | Installation switch |  | tak | EF000005 | Assembly arrangement | dictionary |  | EV006348 | Basic element with complete housing | ["Basic element with full cover plate", "Basic element with central cover plate"] | nie | explicit | complete product with frame; retailer ETIM data says complete housing
P009 | EC001590 | Installation switch |  | tak | EF003895 | Push button switch | boolean |  | False | False |  | tak | implied | switch, not a push-button
P009 | EC001590 | Installation switch |  | tak | EF003816 | Number of rockers | float |  | 1 | 1 |  | tak | explicit
P009 | EC001590 | Installation switch |  | tak | EF000003 | Mounting method | dictionary |  | EV000383 | Flush-mounted |  | tak | explicit
P009 | EC001590 | Installation switch |  | tak | EF002442 | Type of fastening | dictionary |  | EV006353 | Mounting with claw and screw |  | tak | explicit
P009 | EC001590 | Installation switch |  | tak | EF002169 | Material | dictionary |  | EV000139 | Plastic |  | tak | explicit
P009 | EC001590 | Installation switch |  | tak | EF001257 | Material quality | dictionary |  | EV000403 | Thermoplastic |  | tak | implied | ABS is a thermoplastic
P009 | EC001590 | Installation switch |  | tak | EF000025 | Halogen free | boolean |  | True | True |  | tak | explicit
P009 | EC001590 | Installation switch |  | tak | EF006569 | Surface finishing | dictionary |  | EV006395 | Glossy |  | tak | explicit
P009 | EC001590 | Installation switch |  | tak | EF000007 | Colour | dictionary |  | EV000202 | White |  | tak | explicit
P009 | EC001590 | Installation switch |  | tak | EF015518 | Colour of switch operator | dictionary |  | EV000202 | White |  | tak | implied | the complete device, rocker included, is described as white
P009 | EC001590 | Installation switch |  | tak | EF003882 | RAL-number (similar) | float |  | 9003 | 9003 |  | nie | explicit | approximate RAL
P009 | EC001590 | Installation switch |  | tak | EF000134 | Lighting | dictionary |  | EV004175 | No |  | tak | explicit
P009 | EC001590 | Installation switch |  | tak | EF006755 | Suitable for degree of protection (IP) | dictionary |  | EV006405 | IP20 |  | tak | explicit
P009 | EC001590 | Installation switch |  | tak | EF000002 | Nominal voltage | float | V | 250 | 250 |  | tak | explicit
P009 | EC001590 | Installation switch |  | tak | EF000227 | Rated current | float | A | 10 | 10 |  | tak | explicit
P009 | EC001590 | Installation switch |  | tak | EF003888 | Switching current for fluorescent lamps | float | AX | 10 | 10 |  | tak | explicit | 10 AX
P009 | EC001590 | Installation switch |  | tak | EF000124 | Connection type | dictionary |  | EV006494 | Push-in clamp | ["Other"] | tak | explicit | screwless terminals; retailer ETIM data says other
P009 | EC001590 | Installation switch |  | tak | EF008808 | Device width | float | mm | 83 | 83 |  | tak | explicit
P009 | EC001590 | Installation switch |  | tak | EF008809 | Device height | float | mm | 83 | 83 |  | tak | explicit
P009 | EC001590 | Installation switch |  | tak | EF008810 | Device depth | float | mm | 43 | 43 |  | tak | explicit
P009 | EC001590 | Installation switch |  | tak | EF000218 | Built-in depth | float | mm | 28 | 28 |  | tak | explicit
P009 | EC001590 | Installation switch |  | tak | EF012278 | Min. depth of built-in installation box | float | mm | 40 | 40 |  | tak | explicit
P010 | EC000042 | Miniature circuit breaker (MCB) |  | tak | EF000889 | Release characteristic | dictionary |  | EV000074 | B |  | tak | explicit
P010 | EC000042 | Miniature circuit breaker (MCB) |  | tak | EF008618 | Number of poles (total) | float |  | 1 | 1 |  | tak | explicit
P010 | EC000042 | Miniature circuit breaker (MCB) |  | tak | EF005548 | Number of protected poles | float |  | 1 | 1 |  | tak | explicit
P010 | EC000042 | Miniature circuit breaker (MCB) |  | tak | EF000227 | Rated current | float | A | 16 | 16 |  | tak | explicit
P010 | EC000042 | Miniature circuit breaker (MCB) |  | tak | EF000228 | Rated voltage | float | V | 230 | 230 |  | tak | explicit
P010 | EC000042 | Miniature circuit breaker (MCB) |  | tak | EF001366 | Rated insulation voltage Ui | float | V | 440 | 440 |  | tak | explicit
P010 | EC000042 | Miniature circuit breaker (MCB) |  | tak | EF009556 | Rated short-circuit breaking capacity Icn according to EN 60898 at 230 V | float | kA | 6 | 6 |  | tak | explicit | 6 kA per IEC/EN 60898-1, 230 V device
P010 | EC000042 | Miniature circuit breaker (MCB) |  | tak | EF000187 | Voltage type | dictionary |  | EV000460 | AC |  | tak | explicit
P010 | EC000042 | Miniature circuit breaker (MCB) |  | tak | EF002568 | Current limiting class | float |  | 3 | 3 |  | tak | explicit
P010 | EC000042 | Miniature circuit breaker (MCB) |  | tak | EF007337 | Connectable conductor cross section solid-core | range | mm² | {"min": 1, "max": 25} | {"min": 1, "max": 25} |  | tak | explicit
P010 | EC000042 | Miniature circuit breaker (MCB) |  | tak | EF007515 | Ambient temperature during operating | range | °C | {"min": -25, "max": 55} | {"min": -25, "max": 55} |  | tak | explicit
P010 | EC000042 | Miniature circuit breaker (MCB) |  | tak | EF005997 | Concurrently switching neutral conductor | boolean |  | False | False |  | tak | implied | single-pole 1P device (total poles 1), not 1P+N, so no switched neutral
P011 | EC000003 | Residual current circuit breaker (RCCB) |  | tak | EF001391 | Number of poles | float |  | 4 | 4 |  | tak | explicit
P011 | EC000003 | Residual current circuit breaker (RCCB) |  | tak | EF000228 | Rated voltage | float | V | 400 | 400 | [230] | nie | explicit | description gives 230/400 V; 400 V is the rated voltage of a 4-pole device, 230 V the phase voltage
P011 | EC000003 | Residual current circuit breaker (RCCB) |  | tak | EF000227 | Rated current | float | A | 40 | 40 |  | tak | explicit
P011 | EC000003 | Residual current circuit breaker (RCCB) |  | tak | EF002358 | Rated fault current | float | A | 0.03 | 0.03 |  | tak | explicit | 30 mA in description
P011 | EC000003 | Residual current circuit breaker (RCCB) |  | tak | EF000003 | Mounting method | dictionary |  | EV000242 | DIN rail |  | tak | explicit
P011 | EC000003 | Residual current circuit breaker (RCCB) |  | tak | EF002560 | Leakage current type | dictionary |  | EV000896 | A |  | tak | explicit
P011 | EC000003 | Residual current circuit breaker (RCCB) |  | tak | EF002561 | Selective protection | boolean |  | False | False |  | tak | explicit
P011 | EC000003 | Residual current circuit breaker (RCCB) |  | tak | EF003604 | Short-time delayed tripping | boolean |  | False | False |  | tak | explicit
P011 | EC000003 | Residual current circuit breaker (RCCB) |  | tak | EF002564 | Surge current capacity | float | kA | 0.25 | 0.25 |  | tak | explicit | 250 A (8/20) in description
P011 | EC000003 | Residual current circuit breaker (RCCB) |  | tak | EF000187 | Voltage type | dictionary |  | EV000460 | AC |  | tak | explicit
P011 | EC000003 | Residual current circuit breaker (RCCB) |  | tak | EF005455 | Frequency | dictionary |  | EV008015 | 50/60 Hz |  | tak | explicit
P011 | EC000003 | Residual current circuit breaker (RCCB) |  | tak | EF008148 | Additional equipment possible | boolean |  | True | True |  | tak | explicit
P011 | EC000003 | Residual current circuit breaker (RCCB) |  | tak | EF005474 | Degree of protection (IP) | dictionary |  | EV006405 | IP20 |  | tak | explicit
P011 | EC000003 | Residual current circuit breaker (RCCB) |  | tak | EF002950 | Width in number of modular spacings | float |  | 4 | 4 |  | tak | explicit
P011 | EC000003 | Residual current circuit breaker (RCCB) |  | tak | EF000218 | Built-in depth | float | mm | 69 | 69 |  | tak | implied | device depth 69 mm equals built-in depth of a DIN rail device
P011 | EC000003 | Residual current circuit breaker (RCCB) |  | tak | EF007337 | Connectable conductor cross section solid-core | range | mm² | {"min": null, "max": 25} | {"min": null, "max": 25} |  | tak | explicit | only maximum given (rigid conductor max 25 mm²); busbar 10 mm² is a decoy
P011 | EC000003 | Residual current circuit breaker (RCCB) |  | tak | EF007343 | Connectable conductor cross section multi-wired | range | mm² | {"min": null, "max": 25} | {"min": null, "max": 25} |  | tak | explicit | only maximum given (flexible conductor max 25 mm²)
P011 | EC000003 | Residual current circuit breaker (RCCB) |  | tak | EF008808 | Device width | float | mm | 70 | 70 |  | tak | explicit
P011 | EC000003 | Residual current circuit breaker (RCCB) |  | tak | EF008809 | Device height | float | mm | 85 | 85 |  | tak | explicit | 8.5 cm in description
P011 | EC000003 | Residual current circuit breaker (RCCB) |  | tak | EF008810 | Device depth | float | mm | 69 | 69 |  | tak | explicit
P012 | EC003248 | Power cable < 1 kV, for permanent installation |  | tak | EF001703 | Core colour | dictionary |  | EV006439 | Several |  | tak | implied | three core colours listed (green-yellow, blue, brown); the dictionary value Several covers a multi-colour core set
P012 | EC003248 | Power cable < 1 kV, for permanent installation |  | tak | EF001622 | Conductor material | dictionary |  | EV000138 | Copper |  | tak | explicit
P012 | EC003248 | Power cable < 1 kV, for permanent installation |  | tak | EF000060 | Nominal cross section conductor | float | mm² | 2.5 | 2.5 |  | tak | explicit
P012 | EC003248 | Power cable < 1 kV, for permanent installation |  | tak | EF001632 | Conductor category | dictionary |  | EV004199 | Class 1 = solid |  | tak | explicit
P012 | EC003248 | Power cable < 1 kV, for permanent installation |  | tak | EF013551 | Conductor resistance at 20 °C | float | Ohm/km | 7.41 | 7.41 |  | tak | explicit
P012 | EC003248 | Power cable < 1 kV, for permanent installation |  | tak | EF001792 | Number of cores | float |  | 3 | 3 |  | tak | explicit
P012 | EC003248 | Power cable < 1 kV, for permanent installation |  | tak | EF000061 | Material core insulation | dictionary |  | EV000163 | Polyvinyl chloride (PVC) |  | tak | explicit
P012 | EC003248 | Power cable < 1 kV, for permanent installation |  | tak | EF000067 | Core identification | dictionary |  | EV000207 | Colour |  | tak | explicit
P012 | EC003248 | Power cable < 1 kV, for permanent installation |  | tak | EF007468 | With protective conductor | boolean |  | True | True |  | tak | explicit | green-yellow protective core
P012 | EC003248 | Power cable < 1 kV, for permanent installation |  | tak | EF003803 | Max. permitted conductor temperature | float | °C | 70 | 70 |  | tak | explicit | 160 °C is the short-circuit temperature
P012 | EC003248 | Power cable < 1 kV, for permanent installation |  | tak | EF001625 | Material outer sheath | dictionary |  | EV000163 | Polyvinyl chloride (PVC) |  | tak | explicit
P012 | EC003248 | Power cable < 1 kV, for permanent installation |  | tak | EF001618 | Colour outer sheath | dictionary |  | EV000202 | White |  | tak | explicit
P012 | EC003248 | Power cable < 1 kV, for permanent installation |  | tak | EF013532 | Cable geometry | dictionary |  | EV000880 | Flat |  | tak | explicit
P012 | EC003248 | Power cable < 1 kV, for permanent installation |  | tak | EF016492 | Flame retardant according to IEC 60332-1-2 | boolean |  | True | True |  | tak | explicit
P012 | EC003248 | Power cable < 1 kV, for permanent installation |  | tak | EF011577 | Reaction-to-fire according to EN 13501-6: Class | dictionary |  | EV013521 | Eca |  | tak | explicit
P012 | EC003248 | Power cable < 1 kV, for permanent installation |  | tak | EF003796 | Cable width approximate | float | mm | 11.1 | 11.1 |  | tak | explicit
P012 | EC003248 | Power cable < 1 kV, for permanent installation |  | tak | EF003797 | Cable height approximate | float | mm | 5.0 | 5.0 |  | tak | explicit
P012 | EC003248 | Power cable < 1 kV, for permanent installation |  | tak | EF001685 | Permitted cable outer temperature during assembling/handling | range | °C | {"min": -5, "max": null} | {"min": -5, "max": null} |  | tak | explicit
P012 | EC003248 | Power cable < 1 kV, for permanent installation |  | tak | EF001686 | Permitted cable outer temperature after assembling without vibration | range | °C | {"min": -40, "max": null} | {"min": -40, "max": null} | [{"min": -40, "max": 70}] | tak | explicit | only minimum ambient temperature given; 70 °C is conductor temperature
P012 | EC003248 | Power cable < 1 kV, for permanent installation |  | tak | EF001790 | Nominal voltage U0 | float | V | 450 | 450 |  | tak | explicit
P012 | EC003248 | Power cable < 1 kV, for permanent installation |  | tak | EF001615 | Nominal voltage U | float | V | 750 | 750 |  | tak | explicit
P012 | EC003248 | Power cable < 1 kV, for permanent installation |  | tak | EF001620 | Shape of conductor | dictionary |  | EV000167 | Round |  | tak | explicit
P012 | EC003248 | Power cable < 1 kV, for permanent installation |  | tak | EF013771 | Suitable as installation cable | boolean |  | True | True |  | tak | explicit
P012 | EC003248 | Power cable < 1 kV, for permanent installation |  | tak | EF000167 | Weight | float | kg/km | 129 | 129 |  | tak | explicit
P012 | EC003248 | Power cable < 1 kV, for permanent installation |  | tak | EF017357 | Number of strands per conductor | float |  | 1 | 1 |  | tak | implied | solid class 1 conductor = one wire per conductor
P013 | EC001763 | Fire detector |  | tak | EF004139 | Operating principle | dictionary |  | EV000428 | Optical |  | tak | explicit
P013 | EC001763 | Fire detector |  | tak | EF006174 | Smoke switcher | boolean |  | True | True |  | tak | explicit | smoke alarm with optical smoke detection
P013 | EC001763 | Fire detector |  | tak | EF005156 | Optical notification | boolean |  | True | True |  | tak | explicit
P013 | EC001763 | Fire detector |  | tak | EF004353 | Acoustic notification | boolean |  | True | True |  | tak | explicit
P013 | EC001763 | Fire detector |  | tak | EF018537 | Min. sound level (at a distance of 3 metres) | float | dB(A) | 85 | 85 |  | tak | explicit
P013 | EC001763 | Fire detector |  | tak | EF008782 | Type of test-/pause button | dictionary |  | EV005418 | Combination |  | tak | explicit
P013 | EC001763 | Fire detector |  | tak | EF000003 | Mounting method | dictionary |  | EV000945 | Surface mounting |  | tak | implied | ceiling mounting with screws = surface mounting
P013 | EC001763 | Fire detector |  | tak | EF005303 | Standalone | boolean |  | True | True |  | tak | explicit
P013 | EC001763 | Fire detector |  | tak | EF008104 | Networkable via cable | boolean |  | False | False |  | tak | explicit
P013 | EC001763 | Fire detector |  | tak | EF008103 | Networkable via radiografic (standard) | boolean |  | False | False |  | tak | explicit
P013 | EC001763 | Fire detector |  | tak | EF008783 | Networkable via radio (optional) | boolean |  | False | False |  | tak | explicit
P013 | EC001763 | Fire detector |  | tak | EF008776 | Current supply primary | dictionary |  | EV009162 | Battery/accumulator |  | tak | explicit
P013 | EC001763 | Fire detector |  | tak | EF002991 | Voltage type (supply voltage) | dictionary |  | EV000461 | DC |  | tak | implied | battery supply
P013 | EC001763 | Fire detector |  | tak | EF007534 | Supply voltage DC | range | V | {"min": 3, "max": 3} | {"min": 3, "max": 3} |  | nie | explicit | 3 V battery voltage
P013 | EC001763 | Fire detector |  | tak | EF008779 | Battery included | dictionary |  | EV003088 | Lithium |  | tak | explicit
P013 | EC001763 | Fire detector |  | tak | EF000007 | Colour | dictionary |  | EV000202 | White |  | tak | explicit
P013 | EC001763 | Fire detector |  | tak | EF005474 | Degree of protection (IP) | dictionary |  | EV006405 | IP20 |  | tak | explicit
P013 | EC001763 | Fire detector |  | tak | EF009655 | With Q-label | boolean |  | True | True |  | tak | explicit
P013 | EC001763 | Fire detector |  | tak | EF001456 | Height/depth | float | mm | 45 | 45 |  | tak | explicit
P013 | EC001763 | Fire detector |  | tak | EF000551 | Diameter | float | mm | 115 | 115 |  | tak | explicit
P013 | EC001763 | Fire detector |  | tak | EFDE0033 | VdS accepted | boolean |  | True | True |  | tak | explicit
P013 | EC001763 | Fire detector |  | tak | EF005294 | Voltage type (operating voltage) | dictionary |  | EV000461 | DC |  | tak | implied | 3 V lithium battery = DC; mirrors EF002991
P013 | EC001763 | Fire detector |  | tak | EF008208 | Operating voltage DC | range | V | {"min": 3, "max": 3} | {"min": 3, "max": 3} |  | tak | implied | 3 V battery voltage; mirrors EF007534
P014 | EC001097 | Switch actuator for bus system |  | nie | EF001500 | Bus system radio frequency | boolean |  | True | True |  | nie | explicit | Wi-Fi is a radio system; whether it counts as a bus system is debatable
P014 | EC001097 | Switch actuator for bus system |  | nie | EF009466 | Radio frequency bidirectional | boolean |  | True | True |  | tak | implied | app control plus energy readings back = bidirectional
P014 | EC001097 | Switch actuator for bus system |  | nie | EF000003 | Mounting method | dictionary |  | EV000381 | Socket outlet |  | tak | implied | plug-in device placed in a socket
P014 | EC001097 | Switch actuator for bus system |  | nie | EF003914 | Local operation/hand operation | boolean |  | True | True |  | tak | explicit | power button on device
P014 | EC001097 | Switch actuator for bus system |  | nie | EF005950 | With LED indication | boolean |  | True | True |  | tak | explicit
P014 | EC001097 | Switch actuator for bus system |  | nie | EF001503 | Max. switching power | float | W | 3680 | 3680 |  | tak | explicit
P014 | EC001097 | Switch actuator for bus system |  | nie | EF003648 | Max. switching current | float | A | 16 | 16 |  | tak | explicit
P014 | EC001097 | Switch actuator for bus system |  | nie | EF000227 | Rated current | float | A | 16 | 16 |  | nie | explicit
P014 | EC001097 | Switch actuator for bus system |  | nie | EF001435 | Rated operating voltage | range | V | {"min": 220, "max": 240} | {"min": 220, "max": 240} |  | tak | explicit
P014 | EC001097 | Switch actuator for bus system |  | nie | EF000346 | Power consumption | float | W | 1.64 | 1.64 | [0.64] | nie | explicit | own consumption relay on / standby
P015 | EC001371 | Drilling machine/screwdriver (battery) |  | tak | EF000002 | Nominal voltage | float | V | 18 | 18 |  | tak | explicit
P015 | EC001371 | Drilling machine/screwdriver (battery) |  | tak | EF001985 | Battery capacity | float | Ah | 3.0 | 3.0 |  | tak | explicit
P015 | EC001371 | Drilling machine/screwdriver (battery) |  | tak | EF025920 | Number of included batteries | float |  | 2 | 2 |  | tak | explicit
P015 | EC001371 | Drilling machine/screwdriver (battery) |  | tak | EF026203 | With battery charger | boolean |  | True | True |  | tak | explicit
P015 | EC001371 | Drilling machine/screwdriver (battery) |  | tak | EF004351 | Battery technology | dictionary |  | EV007507 | Lithium-ion |  | tak | explicit
P015 | EC001371 | Drilling machine/screwdriver (battery) |  | tak | EF011125 | Idle rotational speed 1st gear | range | 1/min | {"min": 0, "max": 500} | {"min": 0, "max": 500} |  | tak | explicit
P015 | EC001371 | Drilling machine/screwdriver (battery) |  | tak | EF011126 | Idle rotational speed 2nd gear | range | 1/min | {"min": 0, "max": 1900} | {"min": 0, "max": 1900} |  | tak | explicit
P015 | EC001371 | Drilling machine/screwdriver (battery) |  | tak | EF002842 | Max. torque | float | Nm | 50 | 50 |  | tak | explicit
P015 | EC001371 | Drilling machine/screwdriver (battery) |  | tak | EF002832 | Drill chuck span | range | mm | {"min": 1.5, "max": 13} | {"min": 1.5, "max": 13} |  | tak | explicit
P016 | EC001404 | Angle grinder (electric) |  | tak | EF001950 | Nominal power consumption | float | W | 720 | 720 |  | tak | explicit | 960 W is max output
P016 | EC001404 | Angle grinder (electric) |  | tak | EF000213 | Voltage | float | V | 230 | 230 |  | tak | explicit
P016 | EC001404 | Angle grinder (electric) |  | tak | EF003636 | Connection cable length | float | m | 2.5 | 2.5 |  | tak | explicit
P016 | EC001404 | Angle grinder (electric) |  | tak | EF002843 | Tool insertion | dictionary |  | EV007517 | M14 |  | tak | explicit
P016 | EC001404 | Angle grinder (electric) |  | tak | EF008590 | Idle rotational speed | range | 1/min | {"min": 11000, "max": 11000} | {"min": 11000, "max": 11000} | [{"min": 0, "max": 11000}] | tak | explicit
P016 | EC001404 | Angle grinder (electric) |  | tak | EF004983 | Max. disc diameter | float | mm | 125 | 125 |  | tak | explicit
P016 | EC001404 | Angle grinder (electric) |  | tak | EF017866 | Vibration emission value ah (surface grinding (roughing)) | float | m/s² | 8.5 | 8.5 |  | tak | explicit
P016 | EC001404 | Angle grinder (electric) |  | tak | EF017867 | Vibration uncertainty K (surface grinding (roughing)) | float | m/s² | 1.5 | 1.5 |  | tak | explicit
P016 | EC001404 | Angle grinder (electric) |  | tak | EF017868 | Vibration emission value ah (sanding with sanding sheet) | float | m/s² | 2.5 | 2.5 |  | nie | explicit | description: disc sanding <= 2.5 m/s²
P016 | EC001404 | Angle grinder (electric) |  | tak | EF017869 | Vibration uncertainty K (sanding with sanding sheet) | float | m/s² | 1.5 | 1.5 |  | nie | explicit
P016 | EC001404 | Angle grinder (electric) |  | tak | EF017718 | Sound pressure level | float | dB(A) | 88 | 88 |  | tak | explicit
P016 | EC001404 | Angle grinder (electric) |  | tak | EF017719 | Sound power level | float | dB(A) | 96 | 96 |  | tak | explicit
P016 | EC001404 | Angle grinder (electric) |  | tak | EF017720 | Sound pressure uncertainty K | float | dB | 3 | 3 |  | tak | explicit
P016 | EC001404 | Angle grinder (electric) |  | tak | EF001438 | Length | float | mm | 266 | 266 |  | tak | explicit
P016 | EC001404 | Angle grinder (electric) |  | tak | EF000008 | Width | float | mm | 140 | 140 |  | tak | explicit
P016 | EC001404 | Angle grinder (electric) |  | tak | EF000040 | Height | float | mm | 108 | 108 |  | tak | explicit
P016 | EC001404 | Angle grinder (electric) |  | tak | EF001951 | Machine weight | float | kg | 1.8 | 1.8 |  | tak | explicit
P017 | EC001399 | Jig saw (electric) |  | tak | EF001950 | Nominal power consumption | float | W | 720 | 720 |  | tak | explicit | 700 W is max output
P017 | EC001399 | Jig saw (electric) |  | tak | EF000213 | Voltage | float | V | 230 | 230 |  | tak | explicit
P017 | EC001399 | Jig saw (electric) |  | tak | EF000174 | Stroke | float | mm | 26 | 26 |  | tak | explicit
P017 | EC001399 | Jig saw (electric) |  | tak | EF004890 | No-load stroke rate | range | 1/min | {"min": 800, "max": 2800} | {"min": 800, "max": 2800} |  | tak | explicit
P017 | EC001399 | Jig saw (electric) |  | tak | EF002882 | Cutting depth in wood | float | mm | 135 | 135 |  | tak | explicit
P017 | EC001399 | Jig saw (electric) |  | tak | EF004976 | Max. material thickness in steel 400 N/mm² | float | mm | 10 | 10 |  | nie | explicit | steel grade not given; 400 N/mm² is the usual mild-steel reference
P017 | EC001399 | Jig saw (electric) |  | tak | EF004974 | Max. material thickness in aluminium 250 N/mm² | float | mm | 20 | 20 |  | tak | explicit
P017 | EC001399 | Jig saw (electric) |  | tak | EF005267 | Pivoting range | range | ° | {"min": 0, "max": 45} | {"min": 0, "max": 45} | [{"min": -45, "max": 45}] | tak | explicit | 0-45° to both sides
P017 | EC001399 | Jig saw (electric) |  | tak | EF017813 | Vibration emission value ah (sawing wood) | float | m/s² | 7.5 | 7.5 |  | tak | explicit | board cutting
P017 | EC001399 | Jig saw (electric) |  | tak | EF017815 | Vibration uncertainty K (sawing wood) | float | m/s² | 1.5 | 1.5 |  | tak | explicit
P017 | EC001399 | Jig saw (electric) |  | tak | EF017862 | Vibration emission value ah (sawing sheet metal) | float | m/s² | 4.5 | 4.5 |  | tak | explicit
P017 | EC001399 | Jig saw (electric) |  | tak | EF017863 | Vibration uncertainty K (sawing sheet metal) | float | m/s² | 1.5 | 1.5 |  | tak | explicit
P017 | EC001399 | Jig saw (electric) |  | tak | EF017718 | Sound pressure level | float | dB(A) | 87 | 87 |  | tak | explicit
P017 | EC001399 | Jig saw (electric) |  | tak | EF017719 | Sound power level | float | dB(A) | 95 | 95 |  | tak | explicit
P017 | EC001399 | Jig saw (electric) |  | tak | EF017720 | Sound pressure uncertainty K | float | dB | 3 | 3 |  | tak | explicit
P017 | EC001399 | Jig saw (electric) |  | tak | EF001438 | Length | float | mm | 236 | 236 |  | tak | explicit
P017 | EC001399 | Jig saw (electric) |  | tak | EF000008 | Width | float | mm | 73 | 73 |  | tak | explicit
P017 | EC001399 | Jig saw (electric) |  | tak | EF000040 | Height | float | mm | 207 | 207 |  | tak | explicit
P017 | EC001399 | Jig saw (electric) |  | tak | EF001951 | Machine weight | float | kg | 2.5 | 2.5 |  | tak | explicit
P018 | EC001368 | Rotary hammer (electric) |  | tak | EF001950 | Nominal power consumption | float | W | 800 | 800 |  | tak | explicit | 550 W is max output
P018 | EC001368 | Rotary hammer (electric) |  | tak | EF000213 | Voltage | float | V | 230 | 230 |  | tak | explicit
P018 | EC001368 | Rotary hammer (electric) |  | tak | EF008590 | Idle rotational speed | range | 1/min | {"min": 0, "max": 1200} | {"min": 0, "max": 1200} |  | tak | explicit
P018 | EC001368 | Rotary hammer (electric) |  | tak | EF002831 | Max. single-blow energy | float | J | 2.4 | 2.4 |  | tak | explicit
P018 | EC001368 | Rotary hammer (electric) |  | tak | EF004984 | Max. number of strokes | float | 1/min | 4600 | 4600 |  | tak | explicit
P018 | EC001368 | Rotary hammer (electric) |  | tak | EF002843 | Tool insertion | dictionary |  | EV005658 | SDS-plus socket |  | tak | explicit
P018 | EC001368 | Rotary hammer (electric) |  | tak | EF002829 | Drill diameter concrete with core drill | float | mm | 68 | 68 |  | tak | explicit
P018 | EC001368 | Rotary hammer (electric) |  | tak | EF004553 | Drill diameter concrete with hammer drill | float | mm | 26 | 26 |  | tak | explicit | 4-18 mm is the optimal range
P018 | EC001368 | Rotary hammer (electric) |  | tak | EF002887 | Drill diameter in steel | float | mm | 13 | 13 |  | tak | explicit
P018 | EC001368 | Rotary hammer (electric) |  | tak | EF004549 | Drill diameter soft wood | float | mm | 32 | 32 |  | tak | explicit
P018 | EC001368 | Rotary hammer (electric) |  | tak | EF001438 | Length | float | mm | 361 | 361 |  | tak | explicit
P018 | EC001368 | Rotary hammer (electric) |  | tak | EF000008 | Width | float | mm | 77 | 77 |  | tak | explicit
P018 | EC001368 | Rotary hammer (electric) |  | tak | EF000040 | Height | float | mm | 209 | 209 |  | tak | explicit
P018 | EC001368 | Rotary hammer (electric) |  | tak | EF001951 | Machine weight | float | kg | 2.8 | 2.8 |  | tak | explicit
P019 | EC000641 | Laser leveling device |  | tak | EF011881 | Laser class | dictionary |  | EV006627 | Class 2 |  | tak | explicit
P019 | EC000641 | Laser leveling device |  | tak | EF019151 | Laser beam color | dictionary |  | EV000235 | Green |  | tak | explicit
P019 | EC000641 | Laser leveling device |  | tak | EF019156 | Levelling accuracy | dictionary |  | EV025191 | +/- 0.3 mm/m |  | tak | explicit
P019 | EC000641 | Laser leveling device |  | tak | EF014226 | Operating range | range | m | {"min": null, "max": 15} | {"min": null, "max": 15} | [{"min": 0, "max": 15}] | tak | explicit
P019 | EC000641 | Laser leveling device |  | tak | EF005474 | Degree of protection (IP) | dictionary |  | EV006618 | IP64 |  | tak | explicit
P019 | EC000641 | Laser leveling device |  | tak | EF000167 | Weight | float | kg | 0.57 | 0.57 |  | tak | explicit
P019 | EC000641 | Laser leveling device |  | tak | EF006328 | With stand holder | boolean |  | True | True |  | tak | implied | 1/4 inch tripod thread
P019 | EC000641 | Laser leveling device |  | tak | EF001081 | Rotating signalling line | boolean |  | False | False |  | tak | implied | static cross lines, not a rotating laser
P020 | EC000069 | Multimeter |  | tak | EF000350 | Indication | dictionary |  | EV005572 | Digital |  | tak | explicit
P020 | EC000069 | Multimeter |  | tak | EF012740 | With display backlight | boolean |  | True | True |  | tak | explicit
P020 | EC000069 | Multimeter |  | tak | EF004989 | Max. voltage measuring range AC | float | V | 600 | 600 |  | tak | explicit
P020 | EC000069 | Multimeter |  | tak | EF004990 | Max. voltage measuring range DC | float | V | 600 | 600 |  | tak | explicit
P020 | EC000069 | Multimeter |  | tak | EF017749 | Max. voltage measuring range AC/DC | float | V | 600 | 600 |  | nie | explicit | combined AC/DC field; AC and DC fields are the primary target
P020 | EC000069 | Multimeter |  | tak | EF004991 | Max. current measuring range, AC | float | A | 10 | 10 |  | tak | explicit
P020 | EC000069 | Multimeter |  | tak | EF004992 | Max. current measuring range, DC | float | A | 10 | 10 |  | tak | explicit
P020 | EC000069 | Multimeter |  | tak | EF017751 | Max. current measuring range, AC/DC | float | A | 10 | 10 |  | nie | explicit | combined AC/DC field; AC and DC fields are the primary target
P020 | EC000069 | Multimeter |  | tak | EF004997 | Max. resistance measuring range | float | MOhm | 40 | 40 |  | tak | explicit
P020 | EC000069 | Multimeter |  | tak | EF000597 | Capacitance measurement | boolean |  | True | True |  | tak | explicit
P020 | EC000069 | Multimeter |  | tak | EF009177 | Max. capacitance measuring range | float | µF | 9999 | 9999 |  | tak | explicit
P020 | EC000069 | Multimeter |  | tak | EF000599 | Frequency measurement | boolean |  | True | True |  | tak | explicit
P020 | EC000069 | Multimeter |  | tak | EF009179 | Max. frequency measuring range | float | kHz | 50 | 50 |  | tak | explicit
P020 | EC000069 | Multimeter |  | tak | EF004615 | Resistance test/diode test | boolean |  | True | True |  | tak | explicit
P020 | EC000069 | Multimeter |  | tak | EF000588 | Continuity test | boolean |  | True | True |  | tak | explicit
P020 | EC000069 | Multimeter |  | tak | EF000420 | True RMS measurement | boolean |  | True | True |  | tak | explicit
P020 | EC000069 | Multimeter |  | tak | EF001006 | Measurement principle | dictionary |  | EV019480 | True root mean square |  | tak | explicit
P020 | EC000069 | Multimeter |  | tak | EF005002 | Max. value storage | boolean |  | True | True |  | nie | explicit | Min/Max/Average recording
P020 | EC000069 | Multimeter |  | tak | EF005029 | Min. value storage | boolean |  | True | True |  | nie | explicit | Min/Max/Average recording
P020 | EC000069 | Multimeter |  | tak | EF005014 | Measuring circuit category | dictionary |  | EV007169 | CAT III |  | tak | explicit
P020 | EC000069 | Multimeter |  | tak | EF009864 | Max. voltage measuring circuit category | float | V | 600 | 600 |  | tak | explicit
P020 | EC000069 | Multimeter |  | tak | EF000145 | Current supply | dictionary |  | EV000389 | Battery |  | tak | explicit
P021 | EC011815 | Screwdriver set |  | tak | EF006373 | Number of crosshead screwdrivers Phillips PH | float |  | 2 | 2 |  | tak | explicit
P021 | EC011815 | Screwdriver set |  | tak | EF006374 | Number of crosshead screwdrivers Pozidriv PZ | float |  | 0 | 0 |  | tak | implied | full contents listed, no Pozidriv
P021 | EC011815 | Screwdriver set |  | tak | EF006379 | Number of slotted screwdrivers | float |  | 4 | 4 |  | tak | explicit
P021 | EC011815 | Screwdriver set |  | tak | EF006385 | Number of Torx screwdrivers | float |  | 0 | 0 |  | tak | implied | full contents listed, no Torx
P021 | EC011815 | Screwdriver set |  | tak | EF006386 | Total number of tools | float |  | 6 | 6 |  | tak | explicit | 6 screwdrivers; the rack is not a tool
P021 | EC011815 | Screwdriver set |  | tak | EF006500 | Material handle | dictionary |  | EV000139 | Plastic |  | tak | explicit
P021 | EC011815 | Screwdriver set |  | tak | EF007841 | Grip design | dictionary |  | EV008915 | 2-components | ["Other"] | nie | explicit | multi-component handle with hard and soft zones; 2-component is the closest value, Other also acceptable
P021 | EC011815 | Screwdriver set |  | tak | EF000019 | Insulated | boolean |  | True | True |  | tak | explicit
P021 | EC011815 | Screwdriver set |  | tak | EF001463 | Isolation protection 1000 V | boolean |  | True | True |  | tak | explicit
P021 | EC011815 | Screwdriver set |  | tak | EF000160 | Packaging | dictionary |  | EV001587 | Carton (box) | ["Other"] | nie | explicit | set and rack in a display carton; Other acceptable if the rack is read as packaging
P022 | EC000836 | Combination pliers |  | tak | EF001438 | Length | float | mm | 180 | 180 |  | tak | explicit
P022 | EC000836 | Combination pliers |  | tak | EF000019 | Insulated | boolean |  | False | False |  | tak | explicit
P022 | EC000836 | Combination pliers |  | tak | EF001463 | Isolation protection 1000 V | boolean |  | False | False |  | tak | implied
P022 | EC000836 | Combination pliers |  | tak | EF002169 | Material | dictionary |  | EV000179 | Steel |  | tak | explicit
P022 | EC000836 | Combination pliers |  | tak | EF000139 | Surface protection | dictionary |  | EV000189 | Chromium-plated | ["Oil hardened"] | tak | explicit | chrome-plated; oil hardening also listed in this dictionary
P022 | EC000836 | Combination pliers |  | tak | EF016140 | Forged | boolean |  | True | True |  | tak | explicit
P022 | EC000836 | Combination pliers |  | tak | EF013792 | Handle cover | dictionary |  |  |  |  | nie | GUESS | Three-component comfort handles are typically plastic, but the material is not stated.
P022 | EC000836 | Combination pliers |  | tak | EF007841 | Grip design | dictionary |  | EV000154 | Other | ["2-components"] | nie | explicit | three-component handle; Other is exact, 2-component is the closest named value
P022 | EC000836 | Combination pliers |  | tak | EF006043 | With diagonal cutting nipper | boolean |  | True | True |  | tak | explicit | cutting edges for soft and hard wire
P022 | EC000836 | Combination pliers |  | tak | EF000167 | Weight | float | g | 254 | 254 |  | tak | explicit
P022 | EC000836 | Combination pliers |  | tak | EFDE0001 | VDE tested | boolean |  | False | False |  | tak | implied | handles not insulated and not for live work, so not a VDE-tested insulated tool; consistent with EF001463
P023 | EC001199 | Battery for electric tools |  | tak | EF000002 | Nominal voltage | float | V | 18 | 18 |  | tak | explicit
P023 | EC001199 | Battery for electric tools |  | tak | EF000364 | Capacity | float | Ah | 5.0 | 5.0 |  | tak | explicit
P023 | EC001199 | Battery for electric tools |  | tak | EF000010 | Model | dictionary |  | EV007507 | Lithium-ion |  | tak | explicit
P023 | EC001199 | Battery for electric tools |  | tak | EF000167 | Weight | float | g | 630 | 630 |  | tak | explicit
P024 | EC000587 | Water cooker |  | tak | EF002130 | Heating element | dictionary |  | EV004762 | Concealed |  | tak | explicit
P024 | EC000587 | Water cooker |  | tak | EF000880 | Volume | float | l | 1.7 | 1.7 |  | tak | explicit
P024 | EC000587 | Water cooker |  | tak | EF000447 | Material reservoir | dictionary |  |  |  |  | nie | GUESS | Only the housing is stated as stainless steel; the water reservoir material is not named and could differ, for example in a double-wall design.
P024 | EC000587 | Water cooker |  | tak | EF002048 | Power rating | float | W | 2400 | 2400 |  | tak | explicit
P024 | EC000587 | Water cooker |  | tak | EF002355 | Voltage | range | V | {"min": 220, "max": 240} | {"min": 220, "max": 240} |  | tak | explicit
P024 | EC000587 | Water cooker |  | tak | EF002127 | Cordless | boolean |  | True | True |  | tak | implied | switch-off when lifted from the base = cordless jug
P024 | EC000587 | Water cooker |  | tak | EF002129 | Cook stop function | boolean |  | True | True |  | tak | explicit
P024 | EC000587 | Water cooker |  | tak | EF005411 | Water level indication | dictionary |  | EV004226 | Outside |  | tak | explicit
P024 | EC000587 | Water cooker |  | tak | EF002671 | Basic colour | dictionary |  | EV000294 | Stainless steel | ["Silver"] | tak | explicit
P024 | EC000587 | Water cooker |  | tak | EF006243 | Transparent | boolean |  | False | False |  | tak | implied
P024 | EC000587 | Water cooker |  | tak | EF000724 | With water filter | boolean |  | True | True |  | tak | explicit
P024 | EC000587 | Water cooker |  | tak | EF006042 | With sieve | boolean |  | True | True |  | tak | implied | limescale filter in spout is a strainer
P024 | EC000587 | Water cooker |  | tak | EF000469 | With temperature controller | boolean |  | False | False |  | tak | explicit
P024 | EC000587 | Water cooker |  | tak | EF000008 | Width | float | mm | 216 | 216 |  | tak | explicit
P024 | EC000587 | Water cooker |  | tak | EF000040 | Height | float | mm | 275 | 275 |  | tak | explicit
P024 | EC000587 | Water cooker |  | tak | EF000049 | Depth | float | mm | 150 | 150 |  | tak | explicit
P025 | EC000588 | Toaster |  | tak | EF000010 | Model | dictionary |  | EV001843 | 2-slice toaster |  | tak | explicit
P025 | EC000588 | Toaster |  | tak | EF002048 | Power rating | float | W | 830 | 830 |  | tak | explicit
P025 | EC000588 | Toaster |  | tak | EF002355 | Voltage | range | V | {"min": 220, "max": 240} | {"min": 220, "max": 240} |  | tak | explicit
P025 | EC000588 | Toaster |  | tak | EF002671 | Basic colour | dictionary |  | EV000202 | White |  | tak | explicit
P025 | EC000588 | Toaster |  | tak | EF007718 | Bread roll top-piece | boolean |  | True | True |  | tak | explicit
P025 | EC000588 | Toaster |  | tak | EF000701 | Bread roll warmer | boolean |  | True | True |  | tak | explicit | pl/en say bun warmer (Bread roll warmer), de says Brötchenaufsatz (top-piece); the integrated rack satisfies both fields
P025 | EC000588 | Toaster |  | tak | EF007895 | Crumb drawer | boolean |  | True | True |  | tak | explicit
P025 | EC000588 | Toaster |  | tak | EF002121 | Defrost level | boolean |  | True | True |  | tak | explicit
P026 | EC000578 | Espresso machine |  | tak | EF000230 | Construction | dictionary |  | EV002320 | Fully-automatic |  | tak | explicit
P026 | EC000578 | Espresso machine |  | tak | EF000010 | Model | dictionary |  | EV001808 | Coffee/espresso/cappuccino | ["Espresso/cappuccino"] | nie | explicit
P026 | EC000578 | Espresso machine |  | tak | EF000460 | Heating system | dictionary |  | EV001810 | Thermo block system |  | tak | explicit
P026 | EC000578 | Espresso machine |  | tak | EF004980 | Max. pumping pressure | float | bar | 15 | 15 |  | tak | explicit
P026 | EC000578 | Espresso machine |  | tak | EF000660 | Volume of water tank | float | l | 1.8 | 1.8 |  | tak | explicit
P026 | EC000578 | Espresso machine |  | tak | EF007762 | Loading capacity bean reservoir | float | g | 250 | 250 |  | tak | explicit
P026 | EC000578 | Espresso machine |  | tak | EF003570 | Capacity coffee section (cups) | float |  |  |  |  | nie | WRONG | capacity in cups of a drip-coffee section; the machine has none, and 2 cups at once is simultaneous dispensing, not a section capacity
P026 | EC000578 | Espresso machine |  | tak | EF002048 | Power rating | float | W | 1450 | 1450 |  | tak | explicit
P026 | EC000578 | Espresso machine |  | tak | EF002355 | Voltage | range | V | {"min": 220, "max": 240} | {"min": 220, "max": 240} |  | tak | explicit
P026 | EC000578 | Espresso machine |  | tak | EF002671 | Basic colour | dictionary |  | EV000206 | Black |  | tak | explicit
P026 | EC000578 | Espresso machine |  | tak | EF007721 | Cappuccino-system | boolean |  | True | True |  | tak | explicit
P026 | EC000578 | Espresso machine |  | tak | EF002091 | Milk foaming | boolean |  | True | True |  | tak | explicit
P026 | EC000578 | Espresso machine |  | tak | EF002092 | Coffee powder tunnel | boolean |  | True | True |  | tak | implied | DE/EN meaning is a ground-coffee chute; ground coffee can be used
P026 | EC000578 | Espresso machine |  | tak | EF002096 | Adjustable grinder | boolean |  | True | True |  | tak | explicit
P026 | EC000578 | Espresso machine |  | tak | EF002097 | Adjustable coffee level | boolean |  |  |  |  | nie | GUESS | The description mentions coffee strength (aroma) control; that this means a selectable coffee quantity is likely but not explicit.
P026 | EC000578 | Espresso machine |  | tak | EF000008 | Width | float | mm | 230 | 230 |  | tak | explicit
P026 | EC000578 | Espresso machine |  | tak | EF000040 | Height | float | mm | 340 | 340 |  | tak | explicit
P026 | EC000578 | Espresso machine |  | tak | EF000049 | Depth | float | mm | 430 | 430 |  | tak | explicit
P026 | EC000578 | Espresso machine |  | tak | EF000767 | Construction type | dictionary |  | EV000870 | Freestanding model |  | tak | implied | a 23 cm wide machine is not a built-in unit
P027 | EC000560 | Mixer/blender |  | tak | EF000010 | Model | dictionary |  | EV001774 | Standing blender |  | tak | explicit
P027 | EC000560 | Mixer/blender |  | tak | EF002048 | Power rating | float | W | 1200 | 1200 |  | tak | explicit
P027 | EC000560 | Mixer/blender |  | tak | EF000661 | Power control stepless | boolean |  | False | False |  | tak | implied | 2 fixed speeds
P027 | EC000560 | Mixer/blender |  | tak | EF002116 | Container | dictionary |  | EV000139 | Plastic |  | tak | explicit
P027 | EC000560 | Mixer/blender |  | tak | EF000444 | Loading capacity | float | l | 1.5 | 1.5 |  | tak | explicit
P027 | EC000560 | Mixer/blender |  | tak | EF008125 | Material blender shaft | dictionary |  | EV000139 | Plastic |  | nie | explicit | pl label is housing material (plastic housing stated); en/de mean blender shaft, which a jug blender does not have
P027 | EC000560 | Mixer/blender |  | tak | EF002671 | Basic colour | dictionary |  | EV000206 | Black |  | tak | explicit
P027 | EC000560 | Mixer/blender |  | tak | EF000040 | Height | float | mm |  |  |  | nie | GUESS | dimensions 410 x 230 x 195 mm are given without axis labels
P028 | EC000589 | Deep fryer |  | nie | EF007763 | Capacity deep frying good | float | g | 900 | 900 |  | tak | explicit | 900 g of fries; 3.8 l is the basket volume
P028 | EC000589 | Deep fryer |  | nie | EF002048 | Power rating | float | W | 1550 | 1550 |  | tak | explicit
P028 | EC000589 | Deep fryer |  | nie | EF007770 | Deep frying system | dictionary |  | EV000154 | Other |  | nie | implied | hot air, neither cold zone nor rotating
P028 | EC000589 | Deep fryer |  | nie | EF000672 | Timer | boolean |  | True | True |  | tak | implied | cooking time is set on the control panel
P028 | EC000589 | Deep fryer |  | nie | EF002671 | Basic colour | dictionary |  | EV000206 | Black | ["Silver"] | tak | explicit
P028 | EC000589 | Deep fryer |  | nie | EF000008 | Width | float | mm | 280 | 280 |  | tak | explicit
P028 | EC000589 | Deep fryer |  | nie | EF000040 | Height | float | mm | 350 | 350 |  | tak | explicit
P028 | EC000589 | Deep fryer |  | nie | EF000049 | Depth | float | mm | 340 | 340 |  | tak | explicit
P029 | EC000560 | Mixer/blender |  | tak | EF000010 | Model | dictionary |  | EV001773 | Hand mixer |  | tak | explicit
P029 | EC000560 | Mixer/blender |  | tak | EF002048 | Power rating | float | W | 400 | 400 |  | tak | explicit
P029 | EC000560 | Mixer/blender |  | tak | EF000661 | Power control stepless | boolean |  | False | False |  | tak | implied | 4 fixed speeds plus turbo
P029 | EC000560 | Mixer/blender |  | tak | EF002671 | Basic colour | dictionary |  | EV000206 | Black |  | tak | explicit
P029 | EC000560 | Mixer/blender |  | tak | EF000685 | Set version | boolean |  | True | True |  | nie | explicit | beaters and dough hooks included; DE/EN 'set version' is ambiguous
P029 | EC000560 | Mixer/blender |  | tak | EF008125 | Material blender shaft | dictionary |  | EV000139 | Plastic |  | nie | explicit | pl label is housing material (plastic housing stated); en/de mean blender shaft, which a hand mixer does not have
P029 | EC000560 | Mixer/blender |  | tak | EF000049 | Depth | float | mm |  |  |  | nie | GUESS | dimensions 153 x 200 x 73 mm are given without axis labels, so any single depth value is an inference
P030 | EC000661 | Microwave oven |  | tak | EF000767 | Construction type | dictionary |  | EV000870 | Freestanding model |  | tak | explicit
P030 | EC000661 | Microwave oven |  | tak | EF002059 | Type of microwave oven | dictionary |  | EV004706 | Microwave solo |  | tak | explicit
P030 | EC000661 | Microwave oven |  | tak | EF002061 | Cavity capacity | float | l | 23 | 23 |  | tak | explicit
P030 | EC000661 | Microwave oven |  | tak | EF000824 | Max. microwave power | float | W | 800 | 800 |  | tak | explicit
P030 | EC000661 | Microwave oven |  | tak | EF002048 | Power rating | float | W | 1150 | 1150 |  | tak | explicit
P030 | EC000661 | Microwave oven |  | tak | EF007823 | Primary colour housing | dictionary |  | EV000202 | White |  | tak | explicit
P030 | EC000661 | Microwave oven |  | tak | EF007843 | Basic colour front | dictionary |  | EV000202 | White |  | nie | explicit | only one colour given for the appliance
P030 | EC000661 | Microwave oven |  | tak | EF004527 | Operation mode grill | boolean |  | False | False |  | tak | explicit
P030 | EC000661 | Microwave oven |  | tak | EF004528 | Operation mode hot air | boolean |  | False | False |  | tak | implied | solo microwave
P030 | EC000661 | Microwave oven |  | tak | EF012333 | Automatic programs | boolean |  | True | True |  | tak | explicit
P030 | EC000661 | Microwave oven |  | tak | EF000644 | Number of power levels | float |  | 6 | 6 |  | tak | explicit
P030 | EC000661 | Microwave oven |  | tak | EF000823 | Rotating tray | dictionary |  | EV004711 | Yes |  | tak | explicit
P030 | EC000661 | Microwave oven |  | tak | EF004619 | Diameter rotating tray | float | mm | 288 | 288 |  | tak | explicit
P031 | EC000571 | Kitchen machine |  | tak | EF000008 | Width | float | mm |  |  |  | nie | GUESS | dimensions are given as 266x266x277 mm without saying which value is width, depth or height, so any single dimension is an assumption
P031 | EC000571 | Kitchen machine |  | tak | EF000040 | Height | float | mm |  |  |  | nie | GUESS | dimensions are given as 266x266x277 mm without saying which value is width, depth or height, so any single dimension is an assumption
P031 | EC000571 | Kitchen machine |  | tak | EF000049 | Depth | float | mm |  |  |  | nie | GUESS | dimensions are given as 266x266x277 mm without saying which value is width, depth or height, so any single dimension is an assumption
P031 | EC000571 | Kitchen machine |  | tak | EF002048 | Power rating | float | W | 700 | 700 |  | tak | explicit
P031 | EC000571 | Kitchen machine |  | tak | EF000661 | Power control stepless | boolean |  | False | False |  | tak | implied | 4 fixed speeds
P031 | EC000571 | Kitchen machine |  | tak | EF000644 | Number of power levels | float |  | 4 | 4 |  | tak | explicit
P031 | EC000571 | Kitchen machine |  | tak | EF000675 | Loading capacity flour | float | kg | 0.8 | 0.8 |  | tak | explicit | flour capacity; 2.4 kg is dough
P031 | EC000571 | Kitchen machine |  | tak | EF008121 | Material mixing bowl | dictionary |  | EV000294 | Stainless steel |  | tak | explicit
P031 | EC000571 | Kitchen machine |  | tak | EF002671 | Basic colour | dictionary |  | EV000202 | White |  | tak | explicit
P031 | EC000571 | Kitchen machine |  | tak | EF000678 | Mix system | boolean |  |  |  |  | nie | WRONG | Mixsystem means a blender attachment; the closed accessory list (kneading hook, beater, whisk, cover) has none, and planetary stirring is EF000676
P031 | EC000571 | Kitchen machine |  | tak | EF000676 | Whisk system | boolean |  | True | True |  | tak | explicit | whipping whisk included
P032 | EC004686 | Vacuum cleaner (battery) |  | tak | EF000010 | Model | dictionary |  | EV001658 | Stick vacuum cleaner |  | tak | explicit
P032 | EC004686 | Vacuum cleaner (battery) |  | tak | EF008061 | Dust bag use | dictionary |  | EV004175 | No |  | tak | explicit
P032 | EC004686 | Vacuum cleaner (battery) |  | tak | EF002270 | Sound performance level | float | dB | 82 | 82 |  | tak | explicit
P032 | EC004686 | Vacuum cleaner (battery) |  | tak | EF000002 | Nominal voltage | float | V | 18 | 18 |  | tak | explicit
P032 | EC004686 | Vacuum cleaner (battery) |  | tak | EF011362 | Max. battery duration | float | min | 40 | 40 |  | tak | explicit
P032 | EC004686 | Vacuum cleaner (battery) |  | tak | EF025920 | Number of included batteries | float |  | 1 | 1 |  | tak | explicit
P032 | EC004686 | Vacuum cleaner (battery) |  | tak | EF026203 | With battery charger | boolean |  | True | True |  | tak | implied | charging station and battery charging cable included
P032 | EC004686 | Vacuum cleaner (battery) |  | tak | EF002671 | Basic colour | dictionary |  | EV000202 | White |  | tak | explicit
P032 | EC004686 | Vacuum cleaner (battery) |  | tak | EF002107 | Vacuum power control | dictionary |  | EV000244 | Automatic | ["Electronic"] | nie | explicit | 3 power levels plus automatic mode; automatic is the closest, electronic also defensible
P032 | EC004686 | Vacuum cleaner (battery) |  | tak | EF002118 | Vacuum brush | dictionary |  | EV010919 | Current |  | tak | explicit | electric (motorised) brush = Current/Strom
P032 | EC004686 | Vacuum cleaner (battery) |  | tak | EF000176 | Reservoir volume | float | l | 0.3 | 0.3 |  | tak | explicit | dust container capacity
P032 | EC004686 | Vacuum cleaner (battery) |  | tak | EF000167 | Weight | float | kg | 2.9 | 2.9 |  | tak | explicit
P032 | EC004686 | Vacuum cleaner (battery) |  | tak | EF000822 | Connection for electric vacuum brush | boolean |  | True | True |  | tak | implied | device drives an electric floor brush
P032 | EC004686 | Vacuum cleaner (battery) |  | tak | EF000008 | Width | float | mm | 252 | 252 |  | tak | explicit
P032 | EC004686 | Vacuum cleaner (battery) |  | tak | EF000040 | Height | float | mm | 1315 | 1315 |  | tak | explicit
P032 | EC004686 | Vacuum cleaner (battery) |  | tak | EF000049 | Depth | float | mm | 204 | 204 |  | tak | explicit
P033 | EC004686 | Vacuum cleaner (battery) |  | tak | EF000010 | Model | dictionary |  | EV012251 | Robot vacuum cleaner |  | tak | explicit
P033 | EC004686 | Vacuum cleaner (battery) |  | tak | EF008061 | Dust bag use | dictionary |  | EV004175 | No |  | tak | explicit
P033 | EC004686 | Vacuum cleaner (battery) |  | tak | EF011362 | Max. battery duration | float | min | 180 | 180 |  | tak | explicit
P033 | EC004686 | Vacuum cleaner (battery) |  | tak | EF025920 | Number of included batteries | float |  | 1 | 1 |  | tak | implied
P033 | EC004686 | Vacuum cleaner (battery) |  | tak | EF026203 | With battery charger | boolean |  | True | True |  | tak | implied | charging station included
P033 | EC004686 | Vacuum cleaner (battery) |  | tak | EF002671 | Basic colour | dictionary |  | EV000202 | White |  | tak | explicit
P033 | EC004686 | Vacuum cleaner (battery) |  | tak | EF002107 | Vacuum power control | dictionary |  | EV000101 | Electronic | ["Automatic"] | nie | explicit | 4 suction levels set in the app; carpet detection may count as automatic
P033 | EC004686 | Vacuum cleaner (battery) |  | tak | EF000176 | Reservoir volume | float | l | 0.47 | 0.47 |  | tak | explicit | dust bin, not the 350 ml water tank
P033 | EC004686 | Vacuum cleaner (battery) |  | tak | EF000008 | Width | float | mm | 350 | 350 |  | tak | explicit
P033 | EC004686 | Vacuum cleaner (battery) |  | tak | EF000040 | Height | float | mm | 96.5 | 96.5 |  | tak | explicit
P033 | EC004686 | Vacuum cleaner (battery) |  | tak | EF000049 | Depth | float | mm | 353 | 353 |  | nie | explicit | depth = length 353 mm
P034 | EC000548 | Flatiron |  | tak | EF000010 | Model | dictionary |  | EV001656 | Steam iron |  | tak | explicit
P034 | EC000548 | Flatiron |  | tak | EF002048 | Power rating | float | W | 2800 | 2800 |  | tak | explicit
P034 | EC000548 | Flatiron |  | tak | EF002355 | Voltage | range | V | {"min": 220, "max": 240} | {"min": 220, "max": 240} |  | tak | explicit
P034 | EC000548 | Flatiron |  | tak | EF002671 | Basic colour | dictionary |  | EV000080 | Blue |  | tak | explicit | dark blue -> Blue
P034 | EC000548 | Flatiron |  | tak | EF008584 | Steam capacity | float | g/min | 50 | 50 |  | tak | explicit | continuous steam, not the 250 g boost
P034 | EC000548 | Flatiron |  | tak | EF002083 | Current surge | boolean |  | True | True |  | tak | explicit | steam boost (EN label 'Current surge' is a mistranslation of Dampfstoss)
P034 | EC000548 | Flatiron |  | tak | EF000653 | Anti chalk system | boolean |  | True | True |  | tak | explicit | Quick Calc Release descaling
P034 | EC000548 | Flatiron |  | tak | EF000650 | Iron sole | dictionary |  |  |  |  | nie | GUESS | only the SteamGlide Plus soleplate name and its scratch resistance are stated, no sole material; Other is an assumption
P035 | EC000638 | Washing machine |  | tak | EF000767 | Construction type | dictionary |  | EV000870 | Freestanding model |  | tak | explicit
P035 | EC000638 | Washing machine |  | tak | EF001595 | Type of device | dictionary |  | EV002127 | Front load |  | tak | explicit
P035 | EC000638 | Washing machine |  | tak | EF007823 | Primary colour housing | dictionary |  | EV000202 | White |  | tak | explicit
P035 | EC000638 | Washing machine |  | tak | EF017014 | Energy efficiency class only washing according to 2019/2014/EU | dictionary |  | EV000896 | A |  | tak | explicit
P035 | EC000638 | Washing machine |  | tak | EF017489 | Weighted energy consumption per 100 washing cycles program eco 40-60 | float | kWh | 46 | 46 |  | tak | explicit
P035 | EC000638 | Washing machine |  | tak | EF017490 | Water consumption per washing cycle program eco 40-60 | float | l | 48 | 48 |  | tak | explicit
P035 | EC000638 | Washing machine |  | tak | EF017491 | Rated capacity program eco 40-60 | float | kg | 9 | 9 |  | tak | explicit
P035 | EC000638 | Washing machine |  | tak | EF017487 | Noise emission (spin-drying) program eco 40-60 | float | dB(A) re 1 pW | 71 | 71 |  | tak | explicit | label noise value
P035 | EC000638 | Washing machine |  | tak | EF002057 | Height with worktop | float | mm | 848 | 848 |  | nie | explicit | device height; worktop not stated as removable, so with/without worktop is ambiguous
P035 | EC000638 | Washing machine |  | tak | EF000008 | Width | float | mm | 598 | 598 |  | tak | explicit
P035 | EC000638 | Washing machine |  | tak | EF000049 | Depth | float | mm | 590 | 590 |  | tak | explicit
P036 | EC000629 | Fridge/freezer combination |  | tak | EF004866 | Position of freezing compartment | dictionary |  | EV000645 | Bottom |  | tak | explicit
P036 | EC000629 | Fridge/freezer combination |  | tak | EF000010 | Model | dictionary |  | EV004715 | 2-doors |  | tak | explicit
P036 | EC000629 | Fridge/freezer combination |  | tak | EF000767 | Construction type | dictionary |  | EV000870 | Freestanding model |  | tak | explicit
P036 | EC000629 | Fridge/freezer combination |  | tak | EF007844 | Basic colour door | dictionary |  | EV000205 | Silver | ["Stainless steel"] | nie | explicit | metal look / inox look door
P036 | EC000629 | Fridge/freezer combination |  | tak | EF002065 | Decor-enabled | dictionary |  | EV002556 | Not possible |  | tak | explicit
P036 | EC000629 | Fridge/freezer combination |  | tak | EF005455 | Frequency | dictionary |  | EV008013 | 50 Hz |  | tak | explicit
P036 | EC000629 | Fridge/freezer combination |  | tak | EF002355 | Voltage | range | V | {"min": 220, "max": 240} | {"min": 220, "max": 240} |  | tak | explicit
P036 | EC000629 | Fridge/freezer combination |  | tak | EF005129 | Net capacity total unit | float | l | 363 | 363 |  | tak | explicit
P036 | EC000629 | Fridge/freezer combination |  | tak | EF016321 | Energy efficiency class according to 2017/1369/EU | dictionary |  | EV000084 | C |  | tak | explicit
P036 | EC000629 | Fridge/freezer combination |  | tak | EF011860 | Average annual energy consumption | float | kWh | 162 | 162 |  | tak | explicit
P036 | EC000629 | Fridge/freezer combination |  | tak | EF008004 | Net capacity fridge compartment | float | l | 260 | 260 |  | tak | explicit
P036 | EC000629 | Fridge/freezer combination |  | tak | EF000769 | Net capacity freezing compartment | float | l | 103 | 103 |  | tak | explicit
P036 | EC000629 | Fridge/freezer combination |  | tak | EF002067 | Star rating | dictionary |  | EV000070 | 4 |  | tak | explicit
P036 | EC000629 | Fridge/freezer combination |  | tak | EF007829 | Noise emission | float | dB(A) re 1 pW | 35 | 35 |  | tak | explicit
P036 | EC000629 | Fridge/freezer combination |  | tak | EF017482 | Noise emission class according to 2019/2016/EU | dictionary |  | EV000074 | B |  | tak | explicit
P036 | EC000629 | Fridge/freezer combination |  | tak | EF004448 | Number of separated cooling circuits | float |  | 2 | 2 |  | tak | explicit
P036 | EC000629 | Fridge/freezer combination |  | tak | EF000008 | Width | float | mm | 600 | 600 |  | tak | explicit
P036 | EC000629 | Fridge/freezer combination |  | tak | EF000040 | Height | float | mm | 2030 | 2030 |  | tak | explicit
P036 | EC000629 | Fridge/freezer combination |  | tak | EF000049 | Depth | float | mm | 665 | 665 |  | tak | explicit
P036 | EC000629 | Fridge/freezer combination |  | tak | EF004868 | Storage at power failure | float | h | 15 | 15 |  | tak | explicit
P036 | EC000629 | Fridge/freezer combination |  | tak | EF000761 | Climate class | dictionary |  | EV007744 | SN-T |  | tak | explicit
P036 | EC000629 | Fridge/freezer combination |  | tak | EF002075 | Frost-free system | dictionary |  | EV007478 | Fridge/freezer |  | tak | explicit
P036 | EC000629 | Fridge/freezer combination |  | tak | EF002072 | Hinge position | dictionary |  | EV004732 | Right |  | tak | explicit
P036 | EC000629 | Fridge/freezer combination |  | tak | EF002073 | Reversible door hinge | boolean |  | True | True |  | tak | explicit
P036 | EC000629 | Fridge/freezer combination |  | tak | EF004391 | Number of drawers/baskets | float |  | 3 | 3 |  | nie | explicit | 3 freezer drawers stated; VitaFresh drawers not counted
P036 | EC000629 | Fridge/freezer combination |  | tak | EF007695 | Fresh-keeping zone / 0 °C-zone | boolean |  | True | True |  | tak | explicit | VitaFresh XXL <0 C> drawers
P036 | EC000629 | Fridge/freezer combination |  | tak | EF008154 | Type of interior lighting | dictionary |  | EV009895 | LED-illumination |  | tak | explicit
P036 | EC000629 | Fridge/freezer combination |  | tak | EF005410 | Warning signal malfunction | dictionary |  | EV004739 | Audible | ["Both visible and audible"] | nie | explicit | door open alarm and temperature rise alarm; signal type not stated, audible is the plain reading of alarm
P036 | EC000629 | Fridge/freezer combination |  | tak | EF004497 | Automatic ice-cube maker | boolean |  |  |  |  | nie | GUESS | an automatic ice maker is never mentioned; the included ice cube tray does not state its absence
P036 | EC000629 | Fridge/freezer combination |  | tak | EF004791 | Inner fan in cooler unit | boolean |  |  |  |  | nie | GUESS | an inner fan in the fridge compartment is never mentioned; Total No Frost does not state it (the manufacturer sheet even lists no inner fan)
P036 | EC000629 | Fridge/freezer combination |  | tak | EF007823 | Primary colour housing | dictionary |  | EV000205 | Silver | ["Stainless steel"] | nie | explicit | single appliance colour metal look (inox look) given; mirrors EF007844
P037 | EC010534 | Mobile electric air heater |  | nie | EF021959 | Heating capacity | range | kW | {"min": 1, "max": 2} | {"min": 1, "max": 2} |  | tak | explicit | 1000-2000 W in kW
P037 | EC010534 | Mobile electric air heater |  | nie | EF000346 | Power consumption | float | kW | 2 | 2 |  | nie | explicit | max power 2000 W as kW
P037 | EC010534 | Mobile electric air heater |  | nie | EF000615 | With overheating protection | boolean |  | True | True |  | tak | explicit
P037 | EC010534 | Mobile electric air heater |  | nie | EF000644 | Number of power levels | float |  | 2 | 2 |  | tak | explicit
P037 | EC010534 | Mobile electric air heater |  | nie | EF001136 | With room temperature controller | boolean |  | True | True |  | tak | explicit | adjustable thermostat
P037 | EC010534 | Mobile electric air heater |  | nie | EF005474 | Degree of protection (IP) | dictionary |  | EV006405 | IP20 |  | tak | explicit
P037 | EC010534 | Mobile electric air heater |  | nie | EF000007 | Colour | dictionary |  | EV000270 | Grey |  | tak | explicit | anthracite -> Grey
P037 | EC010534 | Mobile electric air heater |  | nie | EF000008 | Width | float | mm | 152 | 152 |  | tak | explicit
P037 | EC010534 | Mobile electric air heater |  | nie | EF000040 | Height | float | mm | 272 | 272 |  | tak | explicit
P037 | EC010534 | Mobile electric air heater |  | nie | EF000049 | Depth | float | mm | 182 | 182 |  | tak | explicit
P038 | EC000606 | Air moisturizer/air refresher |  | tak | EF000010 | Model | dictionary |  | EV001929 | Air cleaner |  | tak | explicit
P038 | EC000606 | Air moisturizer/air refresher |  | tak | EF000076 | Power | float | W | 30 | 30 |  | tak | explicit
P038 | EC000606 | Air moisturizer/air refresher |  | tak | EF000788 | Suitable for surface to | float | m² | 48 | 48 |  | tak | explicit | upper end of 28-48 m2
P038 | EC000606 | Air moisturizer/air refresher |  | tak | EF000007 | Colour | dictionary |  | EV000202 | White |  | tak | explicit
P038 | EC000606 | Air moisturizer/air refresher |  | tak | EF004910 | Air circulation | float | m³/h | 400 | 400 |  | nie | explicit | particle CADR used as air circulation
P038 | EC000606 | Air moisturizer/air refresher |  | tak | EF000040 | Height | float | mm | 555 | 555 |  | tak | explicit
P038 | EC000606 | Air moisturizer/air refresher |  | tak | EF000008 | Width | float | mm | 250 | 250 |  | tak | explicit
P038 | EC000606 | Air moisturizer/air refresher |  | tak | EF000049 | Depth | float | mm | 250 | 250 |  | tak | explicit
P038 | EC000606 | Air moisturizer/air refresher |  | tak | EF000167 | Weight | float | kg | 5.6 | 5.6 |  | tak | explicit
P038 | EC000606 | Air moisturizer/air refresher |  | tak | EF014926 | Compatible with Google Assistant | boolean |  | True | True |  | tak | explicit
P038 | EC000606 | Air moisturizer/air refresher |  | tak | EF014927 | Compatible with Amazon Alexa | boolean |  | True | True |  | tak | explicit
P039 | EC000546 | Hair dryer/hair styler |  | tak | EF000010 | Model | dictionary |  | EV001672 | Handheld hair dryer |  | tak | explicit
P039 | EC000546 | Hair dryer/hair styler |  | tak | EF002048 | Power rating | float | W | 2400 | 2400 |  | tak | explicit
P039 | EC000546 | Hair dryer/hair styler |  | tak | EF002671 | Basic colour | dictionary |  | EV000206 | Black |  | tak | explicit
P039 | EC000546 | Hair dryer/hair styler |  | tak | EF000644 | Number of power levels | float |  | 2 | 2 | [3, 6] | nie | explicit | 2 speeds, 3 heat settings - level count ambiguous
P039 | EC000546 | Hair dryer/hair styler |  | tak | EF000661 | Power control stepless | boolean |  | False | False |  | tak | implied | fixed settings, not stepless
P039 | EC000546 | Hair dryer/hair styler |  | tak | EF000645 | Cooling stage | boolean |  | True | True |  | tak | explicit
P039 | EC000546 | Hair dryer/hair styler |  | tak | EF000647 | Diffusor | boolean |  | True | True |  | tak | explicit
P040 | EC000546 | Hair dryer/hair styler |  | tak | EF000010 | Model | dictionary |  | EV001987 | Hair straightener |  | tak | explicit
P040 | EC000546 | Hair dryer/hair styler |  | tak | EF002671 | Basic colour | dictionary |  | EV000206 | Black |  | tak | explicit
P040 | EC000546 | Hair dryer/hair styler |  | tak | EF000646 | Voltage change | dictionary |  | EV000244 | Automatic |  | tak | implied | worldwide voltage = automatic voltage adaptation
P041 | EC000558 | Oral care appliance |  | tak | EF000010 | Model | dictionary |  | EV001746 | Toothbrush |  | tak | explicit
P041 | EC000558 | Oral care appliance |  | tak | EF000659 | Number of click-on brushes | float |  | 1 | 1 |  | tak | explicit
P041 | EC000558 | Oral care appliance |  | tak | EF000145 | Current supply | dictionary |  | EV000449 | Battery (rechargeable) | ["Battery (rechargeable)/mains", "Battery/accumulator"] | tak | explicit | rechargeable battery charged from mains
P041 | EC000558 | Oral care appliance |  | tak | EF008084 | Timer function | boolean |  | True | True |  | tak | explicit
P041 | EC000558 | Oral care appliance |  | tak | EF008092 | Ultra sonic function | boolean |  | False | False |  | tak | implied | rotating brush, not ultrasonic
P041 | EC000558 | Oral care appliance |  | tak | EF002671 | Basic colour | dictionary |  | EV000206 | Black |  | tak | explicit
P042 | EC000551 | Electric shaver |  | tak | EF000010 | Model | dictionary |  | EV001705 | Wet-/dry shaver |  | tak | explicit
P042 | EC000551 | Electric shaver |  | tak | EF000145 | Current supply | dictionary |  | EV000449 | Battery (rechargeable) |  | tak | explicit
P042 | EC000551 | Electric shaver |  | tak | EF000654 | Razor system | dictionary |  | EV001712 | 3 razor heads |  | tak | explicit
P042 | EC000551 | Electric shaver |  | tak | EF000655 | Pivoting head | boolean |  | True | True |  | tak | explicit | 360-D flexing heads pivot in every direction
P042 | EC000551 | Electric shaver |  | tak | EF000646 | Voltage change | dictionary |  | EV000244 | Automatic |  | tak | explicit
P042 | EC000551 | Electric shaver |  | tak | EF002671 | Basic colour | dictionary |  | EV000270 | Grey | ["Anthracite"] | tak | explicit | graphite grey
P042 | EC000551 | Electric shaver |  | tak | EF002114 | Cleaning system | boolean |  | False | False |  | tak | explicit | cleaning station not included; one-touch open and rinsing is not a cleaning system
P042 | EC000551 | Electric shaver |  | tak | EF007849 | Skin care system | boolean |  |  |  |  | nie | GUESS | SkinIQ adjusts cutting power for skin comfort, but whether this counts as an ETIM skin care system is uncertain.
P042 | EC000551 | Electric shaver |  | tak | EF000458 | With display | boolean |  | True | True |  | tak | explicit
P042 | EC000551 | Electric shaver |  | tak | EF002048 | Power rating | float | W | 9 | 9 |  | tak | explicit | max. power consumption; 0.04 W is standby
P042 | EC000551 | Electric shaver |  | tak | EF002355 | Voltage | range | V | {"min": 100, "max": 240} | {"min": 100, "max": 240} |  | tak | explicit
P043 | EC000663 | Headphone |  | tak | EF000010 | Model | dictionary |  | EV006251 | Bluetooth |  | tak | explicit
P043 | EC000663 | Headphone |  | tak | EF000767 | Construction type | dictionary |  | EV014811 | Over-ear headphone |  | tak | explicit | over-ear (circumaural); PL label says closed on-ear
P043 | EC000663 | Headphone |  | tak | EF012301 | Single-ear headphone | boolean |  | False | False |  | tak | implied
P043 | EC000663 | Headphone |  | tak | EF012300 | Impedance | range | Ohm | {"min": 16, "max": 48} | {"min": 16, "max": 48} | [{"min": 48, "max": 48}] | nie | explicit | 48 ohm unit on, 16 ohm unit off; same value in every source, unit names differ only
P043 | EC000663 | Headphone |  | tak | EF002442 | Type of fastening | dictionary |  | EV003182 | Headset |  | tak | explicit
P043 | EC000663 | Headphone |  | tak | EF002018 | Tone quality | dictionary |  | EV004656 | Stereo |  | tak | explicit
P043 | EC000663 | Headphone |  | tak | EF000416 | Frequency | range | Hz | {"min": 4, "max": 40000} | {"min": 4, "max": 40000} | [{"min": 20, "max": 40000}] | tak | explicit | 20-20,000 Hz is the Bluetooth SBC/AAC range
P043 | EC000663 | Headphone |  | tak | EF000536 | Cable length | float | m | 1.2 | 1.2 |  | tak | explicit
P043 | EC000663 | Headphone |  | tak | EF000836 | Loudness controller | boolean |  | True | True |  | tak | explicit
P043 | EC000663 | Headphone |  | tak | EF000167 | Weight | float | g | 250 | 250 |  | tak | explicit
P043 | EC000663 | Headphone |  | tak | EF000007 | Colour | dictionary |  | EV000206 | Black |  | tak | explicit
P044 | EC000652 | Loudspeaker box |  | tak | EF000007 | Colour | dictionary |  | EV000206 | Black |  | tak | explicit
P044 | EC000652 | Loudspeaker box |  | tak | EF010308 | Portable | boolean |  | True | True |  | tak | explicit
P044 | EC000652 | Loudspeaker box |  | tak | EF000416 | Frequency | range | Hz | {"min": 63, "max": 20000} | {"min": 63, "max": 20000} |  | tak | explicit
P044 | EC000652 | Loudspeaker box |  | tak | EF000806 | Nominal capacity | float | W | 30 | 30 |  | tak | explicit | total RMS; 20 W and 10 W are per driver
P044 | EC000652 | Loudspeaker box |  | tak | EF002012 | Active system | boolean |  | True | True |  | tak | implied | battery-powered speaker with built-in amplification
P044 | EC000652 | Loudspeaker box |  | tak | EF002010 | Number of drivers | float |  | 2 | 2 | [4] | tak | explicit | 2-way: woofer + tweeter; 4 if passive radiators are counted
P044 | EC000652 | Loudspeaker box |  | tak | EF007699 | Bluetooth | boolean |  | True | True |  | tak | explicit
P044 | EC000652 | Loudspeaker box |  | tak | EF002026 | USB connection | boolean |  | True | True |  | nie | explicit | USB-C port used for charging only
P044 | EC000652 | Loudspeaker box |  | tak | EF005474 | Degree of protection (IP) | dictionary |  | EV006423 | IP67 |  | tak | explicit
P044 | EC000652 | Loudspeaker box |  | tak | EF000008 | Width | float | mm |  |  |  | nie | GUESS | dimensions 178 x 68 x 72 mm are given without axis labels, so any single width value is an inference
P045 | [13 empty] | ETIM v10 has no power bank class; nearest classes (battery charger for lead/lithium batteries, battery backup station with DC output, USB power supply) describe different products; review also rejected EC000408 battery for mobile telephone (replacement cell fitted inside the phone), EC000357 standard rechargeable battery (AA/AAA cells), EC004895 (alarm-system backup supply per EN 54-4) and EC003502 phone accessories (types: screen foil, holder, map data, bag)
P046 | EC001781 | Power supply consumer electronics |  | tak | EF003840 | Input voltage | range | V | {"min": 100, "max": 240} | {"min": 100, "max": 240} |  | tak | explicit
P046 | EC001781 | Power supply consumer electronics |  | tak | EF003933 | Output voltage | range | V | {"min": 5, "max": 20} | {"min": 5, "max": 20} |  | tak | explicit
P046 | EC001781 | Power supply consumer electronics |  | tak | EF003202 | Output current | float | mA | 3250 | 3250 |  | tak | explicit | 20 V / 3.25 A on USB-C
P046 | EC001781 | Power supply consumer electronics |  | tak | EF008222 | Type of output voltage | dictionary |  | EV000461 | DC |  | tak | implied
P046 | EC001781 | Power supply consumer electronics |  | tak | EF000124 | Connection type | dictionary |  | EV004045 | USB |  | tak | explicit
P046 | EC001781 | Power supply consumer electronics |  | tak | EF000003 | Mounting method | dictionary |  | EV000381 | Socket outlet |  | tak | implied | plug-in wall charger
P046 | EC001781 | Power supply consumer electronics |  | tak | EF005302 | Stabilized | boolean |  |  |  |  | nie | GUESS | The description does not state regulated output; stabilization is typical but only inferred from protocol knowledge.
P047 | EC002937 | AV patch cord |  | tak | EF002505 | Type of connector connection 1 | dictionary |  | EV010888 | HDMI |  | tak | explicit
P047 | EC002937 | AV patch cord |  | tak | EF002495 | Connection type connection 1 | dictionary |  | EV000217 | Plug |  | tak | explicit
P047 | EC002937 | AV patch cord |  | tak | EF002506 | Type of connector connection 2 | dictionary |  | EV010888 | HDMI |  | tak | explicit
P047 | EC002937 | AV patch cord |  | tak | EF002496 | Connection type connection 2 | dictionary |  | EV000217 | Plug |  | tak | explicit
P047 | EC002937 | AV patch cord |  | tak | EF001438 | Length | float | m | 2 | 2 |  | tak | explicit
P048 | EC004717 | Computer mouse |  | tak | EF017223 | Tracking technology | dictionary |  | EV000428 | Optical | ["Laser"] | tak | explicit | Darkfield is laser-based; Logitech calls it optical
P048 | EC004717 | Computer mouse |  | tak | EF017225 | Resolution | range | DPI | {"min": 200, "max": 8000} | {"min": 200, "max": 8000} |  | tak | explicit
P048 | EC004717 | Computer mouse |  | tak | EF000046 | Wireless | boolean |  | True | True |  | tak | explicit
P048 | EC004717 | Computer mouse |  | tak | EF007699 | Bluetooth | boolean |  | True | True |  | tak | explicit
P048 | EC004717 | Computer mouse |  | tak | EF002026 | USB connection | boolean |  | True | True |  | nie | explicit | USB-C port used for charging only
P048 | EC004717 | Computer mouse |  | tak | EF017224 | Ergonomical | boolean |  | True | True |  | tak | explicit
P048 | EC004717 | Computer mouse |  | tak | EF014897 | Suitable for right-handers | boolean |  | True | True |  | tak | explicit
P048 | EC004717 | Computer mouse |  | tak | EF014896 | Suitable for left-handers | boolean |  | False | False |  | tak | implied
P048 | EC004717 | Computer mouse |  | tak | EF003144 | Number of buttons | float |  | 7 | 7 | [8] | tak | explicit | 7 buttons plus gesture button
P048 | EC004717 | Computer mouse |  | tak | EF000841 | Programmable | boolean |  | True | True |  | tak | explicit
P048 | EC004717 | Computer mouse |  | tak | EF000007 | Colour | dictionary |  | EV000270 | Grey | ["Black"] | tak | explicit | graphite
P048 | EC004717 | Computer mouse |  | tak | EF001302 | Rechargeable | boolean |  | True | True |  | tak | explicit
P048 | EC004717 | Computer mouse |  | tak | EF021213 | With battery | boolean |  | True | True |  | tak | implied | built-in Li-Po battery
P048 | EC004717 | Computer mouse |  | tak | EF009282 | Wireless range | float | m | 10 | 10 |  | tak | explicit
P048 | EC004717 | Computer mouse |  | tak | EF000008 | Width | float | mm | 84.3 | 84.3 |  | tak | explicit
P048 | EC004717 | Computer mouse |  | tak | EF000049 | Depth | float | mm | 51 | 51 |  | tak | explicit
P048 | EC004717 | Computer mouse |  | tak | EF000040 | Height | float | mm | 124.9 | 124.9 |  | tak | explicit
P048 | EC004717 | Computer mouse |  | tak | EF000167 | Weight | float | kg | 0.141 | 0.141 |  | tak | explicit
P049 | EC001068 | Digital memory medium |  | tak | EF002045 | Memory capacity | float | GB | 128 | 128 |  | tak | explicit
P049 | EC001068 | Digital memory medium |  | tak | EF000010 | Model | dictionary |  | EV014823 | microSD |  | tak | explicit
P049 | EC001068 | Digital memory medium |  | tak | EF012357 | Max. reading rate per second | float | MB | 190 | 190 |  | tak | explicit
P049 | EC001068 | Digital memory medium |  | tak | EF012358 | Max. writing speed per second | float | MB | 90 | 90 |  | tak | explicit
P050 | [13 empty] | ETIM v10 has no smartwatch or wearable class; EC000338 Clock (small appliances) describes wall/desk clocks
P051 | EC001630 | Television |  | tak | EF002370 | Technology | dictionary |  | EV000432 | LED |  | tak | explicit
P051 | EC001630 | Television |  | tak | EF000738 | Visible diagonal screen size | float | cm | 139 | 139 | [139.7] | tak | explicit
P051 | EC001630 | Television |  | tak | EF011634 | Visible diagonal screen size (inch) | float | inch | 55 | 55 |  | tak | explicit | same value in every source, unit names differ only
P051 | EC001630 | Television |  | tak | EF002027 | Resolution | dictionary |  | EV016280 | 4K UHD |  | tak | explicit
P051 | EC001630 | Television |  | tak | EF007735 | DVB-T-tuner | boolean |  | True | True |  | tak | explicit
P051 | EC001630 | Television |  | tak | EF011638 | DVB-T2 tuner (Codec H.264) | boolean |  | True | True |  | tak | explicit
P051 | EC001630 | Television |  | tak | EF008853 | DVB-C-tuner | boolean |  | True | True |  | tak | explicit
P051 | EC001630 | Television |  | tak | EF008854 | DVB-S-tuner | boolean |  | True | True |  | tak | explicit
P051 | EC001630 | Television |  | tak | EF011640 | DVB-S2-tuner | boolean |  | True | True |  | tak | explicit
P051 | EC001630 | Television |  | tak | EF007620 | Number of HDMI connections | float |  | 3 | 3 |  | tak | explicit
P051 | EC001630 | Television |  | tak | EF008500 | Number of USB connections | float |  | 2 | 2 |  | tak | explicit
P051 | EC001630 | Television |  | tak | EF016882 | USB recording function | boolean |  | True | True |  | tak | explicit
P051 | EC001630 | Television |  | tak | EF011637 | Smart TV | boolean |  | True | True |  | tak | explicit
P051 | EC001630 | Television |  | tak | EF003313 | Frame frequency | float | Hz | 60 | 60 |  | tak | explicit
P051 | EC001630 | Television |  | tak | EF003122 | Processor type | dictionary |  | EV013581 | Quad-core |  | tak | explicit
P051 | EC001630 | Television |  | tak | EF017163 | Mounting Interface Standard (MIS) according to VESA | dictionary |  | EV019578 | 300x300 |  | tak | explicit
P051 | EC001630 | Television |  | tak | EF000167 | Weight | float | kg | 10.9 | 10.9 | [11.1] | tak | explicit | without stand; 11.1 kg with stand
P051 | EC001630 | Television |  | tak | EF000008 | Width | float | mm | 1226 | 1226 |  | tak | explicit
P051 | EC001630 | Television |  | tak | EF000040 | Height | float | mm | 712 | 712 | [777] | tak | explicit | 777 mm with stand
P051 | EC001630 | Television |  | tak | EF000049 | Depth | float | mm | 80.5 | 80.5 | [287] | tak | explicit | 287 mm with stand
P051 | EC001630 | Television |  | tak | EF017009 | Energy efficiency class according to 2019/2013/EU | dictionary |  | EV004701 | G |  | tak | explicit
P051 | EC001630 | Television |  | tak | EF000007 | Colour | dictionary |  | EV000080 | Blue |  | tak | explicit | Ashed Blue
P051 | EC001630 | Television |  | tak | EF011635 | Power consumption in operation | float | W | 84 | 84 |  | tak | implied | 84 kWh/1000 h SDR = 84 W on-mode power
P051 | EC001630 | Television |  | tak | EF014927 | Compatible with Amazon Alexa | boolean |  | True | True |  | tak | explicit
P052 | EC002796 | Mower (battery) |  | tak | EF000002 | Nominal voltage | float | V | 18 | 18 |  | tak | explicit
P052 | EC002796 | Mower (battery) |  | tak | EF008581 | Cutting system | dictionary |  | EV010761 | Sickle knife |  | tak | explicit | rotating steel blade of a rotary mower = sickle knife (Sichelmesser); spindle knife is a cylinder mower
P052 | EC002796 | Mower (battery) |  | tak | EF016099 | Robot | boolean |  | False | False |  | tak | implied | push mower without wheel drive, walked by the user
P052 | EC002796 | Mower (battery) |  | tak | EF008544 | Cutting width | float | mm | 320 | 320 |  | tak | explicit
P052 | EC002796 | Mower (battery) |  | tak | EF008582 | Cutting height | range | mm | {"min": 30, "max": 60} | {"min": 30, "max": 60} |  | tak | explicit
P052 | EC002796 | Mower (battery) |  | tak | EF008583 | Volume catcher | float | l | 31 | 31 |  | tak | explicit
P052 | EC002796 | Mower (battery) |  | tak | EF002826 | Weight including battery-pack | float | kg | 9.4 | 9.4 |  | tak | explicit
P053 | EC002776 | Hedge trimmer (electric) |  | tak | EF001950 | Nominal power consumption | float | W | 420 | 420 |  | tak | explicit
P053 | EC002776 | Hedge trimmer (electric) |  | tak | EF000213 | Voltage | float | V | 230 | 230 | [220, 240] | nie | explicit | description gives a 220-240 V range, single value field
P053 | EC002776 | Hedge trimmer (electric) |  | tak | EF008545 | Cutting number at idle | float | 1/min | 3400 | 3400 |  | tak | explicit
P053 | EC002776 | Hedge trimmer (electric) |  | tak | EF008540 | Max. branch thickness | float | mm | 16 | 16 |  | tak | explicit
P053 | EC002776 | Hedge trimmer (electric) |  | tak | EF008547 | Usable knife length | float | mm | 450 | 450 |  | tak | explicit | blade length 45 cm; no separate usable cutting length given
P053 | EC002776 | Hedge trimmer (electric) |  | tak | EF008543 | Distance of blades | float | mm | 16 | 16 |  | tak | explicit | tooth spacing
P053 | EC002776 | Hedge trimmer (electric) |  | tak | EF001438 | Length | float | mm | 803 | 803 |  | tak | explicit
P053 | EC002776 | Hedge trimmer (electric) |  | tak | EF000008 | Width | float | mm | 160 | 160 |  | tak | explicit
P053 | EC002776 | Hedge trimmer (electric) |  | tak | EF000040 | Height | float | mm | 187 | 187 |  | tak | explicit
P053 | EC002776 | Hedge trimmer (electric) |  | tak | EF000167 | Weight | float | kg | 2.6 | 2.6 |  | tak | explicit
P054 | EC012172 | High-pressure washer |  | tak | EF021860 | Mobile | boolean |  | True | True |  | tak | explicit | on wheels with telescopic handle
P054 | EC012172 | High-pressure washer |  | tak | EF021357 | Max. capacity | float | l/h | 420 | 420 |  | tak | explicit
P054 | EC012172 | High-pressure washer |  | tak | EF001707 | Max. supply temperature | float | °C | 40 | 40 |  | tak | explicit
P054 | EC012172 | High-pressure washer |  | tak | EF020449 | Max. operating pressure | float | bar | 130 | 130 |  | tak | explicit
P054 | EC012172 | High-pressure washer |  | tak | EF001422 | Type of drive | dictionary |  | EV003671 | Electrical |  | tak | explicit | mains powered 230 V motor
P054 | EC012172 | High-pressure washer |  | tak | EF001314 | Motor power | float | kW | 1.8 | 1.8 |  | tak | explicit | connected load 1.8 kW
P054 | EC012172 | High-pressure washer |  | tak | EF003625 | Connection voltage | float | V | 230 | 230 |  | tak | explicit
P054 | EC012172 | High-pressure washer |  | tak | EF005455 | Frequency | dictionary |  | EV008013 | 50 Hz |  | tak | explicit
P054 | EC012172 | High-pressure washer |  | tak | EF015140 | With detergent container | boolean |  |  |  |  | nie | GUESS | Plug 'n' Clean takes detergent straight from a plugged-in bottle, so whether this counts as a built-in detergent container is open to interpretation.
P054 | EC012172 | High-pressure washer |  | tak | EF000536 | Cable length | float | m | 5 | 5 |  | tak | explicit
P054 | EC012172 | High-pressure washer |  | tak | EF001438 | Length | float | mm | 402 | 402 |  | tak | explicit
P054 | EC012172 | High-pressure washer |  | tak | EF000008 | Width | float | mm | 306 | 306 |  | tak | explicit
P054 | EC012172 | High-pressure washer |  | tak | EF000040 | Height | float | mm | 588 | 588 |  | tak | explicit
P055 | EC004179 | Garden watering set |  | tak | EF000010 | Model | dictionary |  | EV004591 | 1/2 inch |  | tak | explicit | hose size 1/2 inch (13 mm)
P055 | EC004179 | Garden watering set |  | tak | EF001717 | Number of parts | float |  | 6 | 6 |  | tak | explicit
P056 | EC000301 | Luminaire bollard |  | tak | EF004259 | Type of luminaire | dictionary |  | EV000725 | Ground spike |  | tak | explicit
P056 | EC000301 | Luminaire bollard |  | tak | EF002423 | Lamp type | dictionary |  | EV011515 | LED not exchangeable | ["LED exchangeable"] | tak | implied | integrated LED; exchangeability not stated
P056 | EC000301 | Luminaire bollard |  | tak | EF005905 | With light source | boolean |  | True | True |  | tak | explicit
P056 | EC000301 | Luminaire bollard |  | tak | EF006436 | Suitable for number of light sources | float |  | 1 | 1 | [4] | nie | explicit | 1 LED per lamp, 4 lamps in the set
P056 | EC000301 | Luminaire bollard |  | tak | EF001596 | Housing material | dictionary |  | EV000294 | Stainless steel |  | tak | explicit
P056 | EC000301 | Luminaire bollard |  | tak | EF004284 | Material cover | dictionary |  | EV014415 | Plastic matt/satinized |  | tak | explicit
P056 | EC000301 | Luminaire bollard |  | tak | EF001469 | Type of power supply | dictionary |  | EV001661 | Solar operation |  | tak | explicit
P056 | EC000301 | Luminaire bollard |  | tak | EF005474 | Degree of protection (IP) | dictionary |  | EV006418 | IP44 |  | tak | explicit
P056 | EC000301 | Luminaire bollard |  | tak | EF009350 | Colour of light | dictionary |  | EV000202 | White |  | tak | explicit
P056 | EC000301 | Luminaire bollard |  | tak | EF001456 | Height/depth | float | mm | 380 | 380 |  | tak | explicit
P056 | EC000301 | Luminaire bollard |  | tak | EF000551 | Diameter | float | mm | 65 | 65 |  | tak | explicit
P056 | EC000301 | Luminaire bollard |  | tak | EF009347 | Max. system power | float | W | 0.07 | 0.07 |  | nie | explicit | LED power per lamp
P056 | EC000301 | Luminaire bollard |  | tak | EF000187 | Voltage type | dictionary |  | EV000461 | DC |  | tak | implied | battery powered
P056 | EC000301 | Luminaire bollard |  | tak | EF000136 | Housing colour | dictionary |  |  |  |  | nie | GUESS | housing colour is not stated; stainless steel colour is only inferred from the housing material
P056 | EC000301 | Luminaire bollard |  | tak | EF000280 | Suitable for lamp power | range | W | {"min": 0.07, "max": 0.07} | {"min": 0.07, "max": 0.07} |  | nie | explicit | integrated 0.07 W LED per lamp; approximate mapping to lamp power
P056 | EC000301 | Luminaire bollard |  | tak | EF005127 | Nominal voltage | range | V | {"min": 3, "max": 3} | {"min": 3, "max": 3} | [{"min": 1.2, "max": 1.2}] | nie | explicit | ambiguous: 3 V is the stated LED rating, 1.2 V the battery
P057 | [13 empty] | Charcoal grill is not covered by ETIM: the only grill class EC000575 is an electrical small domestic appliance (power, voltage, thermostat).
P058 | EC011328 | Washbasin mixing tap |  | tak | EF000010 | Model | dictionary |  | EV000147 | Mechanical |  | tak | implied | single-lever mixer without electronics
P058 | EC011328 | Washbasin mixing tap |  | tak | EF017041 | Type of grip | dictionary |  | EV022284 | Single-grip |  | tak | explicit
P058 | EC011328 | Washbasin mixing tap |  | tak | EF006974 | Type of temperature control | dictionary |  | EV020611 | Manually operated |  | tak | implied
P058 | EC011328 | Washbasin mixing tap |  | tak | EF000139 | Surface protection | dictionary |  | EV000189 | Chromium-plated |  | tak | explicit
P058 | EC011328 | Washbasin mixing tap |  | tak | EF002671 | Basic colour | dictionary |  | EV000291 | Chrome |  | tak | explicit
P058 | EC011328 | Washbasin mixing tap |  | tak | EF005084 | Mounting | dictionary |  | EV022387 | Top/tap hole |  | tak | explicit
P058 | EC011328 | Washbasin mixing tap |  | tak | EF021808 | Number of tap holes | dictionary |  | EV022202 | 1-hole |  | tak | explicit
P058 | EC011328 | Washbasin mixing tap |  | tak | EF002286 | Connection supply | dictionary |  | EV022201 | Hose (gland nut) | ["Hose (compression)"] | nie | explicit | flexible hoses G 3/8, end type not stated
P058 | EC011328 | Washbasin mixing tap |  | tak | EF020785 | Connection size supply | dictionary |  | EV020208 | 3/8 inch (10) | ["1/2 inch (15)"] | tak | explicit | G 3/8 hoses; DN15 would be 1/2 inch
P058 | EC011328 | Washbasin mixing tap |  | tak | EF023688 | Tap nozzle | dictionary |  | EV021259 | Foam jet nozzle |  | tak | implied | air-enriched jet = aerator
P058 | EC011328 | Washbasin mixing tap |  | tak | EF007955 | With couplers | boolean |  | True | True |  | tak | explicit | connection hoses included
P058 | EC011328 | Washbasin mixing tap |  | tak | EF021707 | With waste fitting | boolean |  | True | True |  | tak | explicit
P058 | EC011328 | Washbasin mixing tap |  | tak | EF016943 | Type of waste fitting | dictionary |  | EV019340 | Pop-up valve with vertical lever |  | tak | explicit
P058 | EC011328 | Washbasin mixing tap |  | tak | EF013612 | With drain plug | boolean |  | True | True |  | tak | implied | pop-up waste includes the plug
P058 | EC011328 | Washbasin mixing tap |  | tak | EF002149 | With temperature limit | boolean |  | True | True |  | tak | explicit
P058 | EC011328 | Washbasin mixing tap |  | tak | EF014578 | Temperature limit retrofittable | boolean |  | True | True |  | tak | explicit
P058 | EC011328 | Washbasin mixing tap |  | tak | EF012753 | Max. tap capacity (at 300 kPa) | float | l/min | 5 | 5 |  | tak | explicit
P058 | EC011328 | Washbasin mixing tap |  | tak | EF016712 | With override stop for flow limitation | boolean |  | True | True |  | tak | explicit
P058 | EC011328 | Washbasin mixing tap |  | tak | EF020796 | Total construction height | float | mm | 163 | 163 |  | tak | explicit
P058 | EC011328 | Washbasin mixing tap |  | tak | EF020797 | Construction height, underside of tap nozzle | float | mm | 93 | 93 |  | tak | explicit
P058 | EC011328 | Washbasin mixing tap |  | tak | EF020789 | Spout overhang length | float | mm | 108 | 108 |  | tak | explicit
P058 | EC011328 | Washbasin mixing tap |  | tak | EF022042 | Volume supply class | dictionary |  |  |  |  | nie | GUESS | The flow class is not stated, and mapping 5 l/min to class Z depends on how the class thresholds are interpreted.
P059 | EC010161 | Hand shower |  | tak | EF002671 | Basic colour | dictionary |  | EV000291 | Chrome | ["White"] | tak | explicit | chrome body, white spray disc
P059 | EC010161 | Hand shower |  | tak | EF023686 | Accent colour | dictionary |  | EV000202 | White | ["Chrome"] | nie | explicit
P059 | EC010161 | Hand shower |  | tak | EF000653 | Anti chalk system | boolean |  | True | True |  | tak | explicit | QuickClean anti-limescale nozzles
P059 | EC010161 | Hand shower |  | tak | EF022224 | Adjustable spraying jet | boolean |  | True | True |  | tak | explicit | 3 selectable spray types
P059 | EC010161 | Hand shower |  | tak | EF021040 | Number of spray types | float |  | 3 | 3 |  | tak | explicit
P059 | EC010161 | Hand shower |  | tak | EF021041 | Shower head diameter | float | mm | 110 | 110 |  | tak | explicit
P059 | EC010161 | Hand shower |  | tak | EF021038 | Min. mixing water use of draw-off point | float | l/min | 7.7 | 7.7 |  | nie | explicit | min. mixed water use of the draw-off point; description: works from 7.7 l/min
P059 | EC010161 | Hand shower |  | tak | EF021039 | With removable sieve | boolean |  |  |  |  | nie | GUESS | A rinseable filter washer does not establish with certainty that the sieve is removable.
P059 | EC010161 | Hand shower |  | tak | EF002616 | With wall mount | boolean |  | False | False |  | tak | explicit | holder not included
P059 | EC010161 | Hand shower |  | tak | EF023440 | With hose | boolean |  | False | False |  | tak | explicit | hose not included
P059 | EC010161 | Hand shower |  | tak | EF002169 | Material | dictionary |  |  |  |  | nie | GUESS | only the spray disc is stated as plastic; the body is chrome-plated with no base material, so plastic for the whole hand shower is an assumption
P060 | EC010064 | Thermostatic control head for valve |  | tak | EF021333 | Size of thermostatic adjustment element connection | dictionary |  | EV022025 | M30 x 1.5 |  | tak | explicit
P060 | EC010064 | Thermostatic control head for valve |  | tak | EF021261 | Suitable for radiator | boolean |  | True | True |  | tak | explicit
P060 | EC010064 | Thermostatic control head for valve |  | tak | EF024797 | Suitable for heating | boolean |  | True | True |  | tak | implied | radiator head = heating installation
P060 | EC010064 | Thermostatic control head for valve |  | tak | EF020108 | Adjustment element | dictionary |  | EV020162 | Liquid-filled |  | tak | explicit
P060 | EC010064 | Thermostatic control head for valve |  | tak | EF002300 | Adjustment range | range | °C | {"min": 6, "max": 28} | {"min": 6, "max": 28} |  | tak | explicit
P060 | EC010064 | Thermostatic control head for valve |  | tak | EF021197 | Blocking/limiting adjustment range | boolean |  | True | True |  | tak | explicit
P060 | EC010064 | Thermostatic control head for valve |  | tak | EF020110 | Frost protected | boolean |  | True | True |  | tak | explicit
P060 | EC010064 | Thermostatic control head for valve |  | tak | EF000007 | Colour | dictionary |  | EV000202 | White |  | tak | explicit
P061 | EC000776 | Pan |  | tak | EF002111 | Coating | dictionary |  | EV004757 | Non-stick |  | tak | explicit | titanium non-stick coating
P061 | EC000776 | Pan |  | tak | EF001187 | With cover | boolean |  | False | False |  | tak | explicit | lid not included
P061 | EC000776 | Pan |  | tak | EF000551 | Diameter | float | cm | 28 | 28 |  | tak | explicit
P061 | EC000776 | Pan |  | tak | EF002671 | Basic colour | dictionary |  | EV000206 | Black |  | tak | explicit
P062 | EC002684 | Cooking pot |  | nie | EF002169 | Material | dictionary |  | EV000166 | Stainless steel |  | tak | explicit
P062 | EC002684 | Cooking pot |  | nie | EF001187 | With cover | boolean |  | True | True |  | tak | explicit | four of five pots come with a lid
P062 | EC002684 | Cooking pot |  | nie | EF007868 | Suitable for induction | boolean |  | True | True |  | tak | explicit
P062 | EC002684 | Cooking pot |  | nie | EF000007 | Colour | dictionary |  | EV000294 | Stainless steel |  | tak | explicit | description says silver stainless steel; no silver in this dictionary
P062 | EC002684 | Cooking pot |  | nie | EF000551 | Diameter | float | cm | 24 | 24 | [16, 20] | nie | explicit | set of pots, single-value field: any diameter of a set item is acceptable
P062 | EC002684 | Cooking pot |  | nie | EF000880 | Volume | float | l | 5.7 | 5.7 | [1.9, 3.9, 2.5, 1.4] | nie | explicit | set of pots, single-value field: any capacity of a set item is acceptable; a summed total is wrong
P063 | EC000155 | Knife |  | nie | EF000154 | Length of blade | float | mm | 200 | 200 |  | tak | explicit
P063 | EC000155 | Knife |  | nie | EF000369 | Total length | float | mm | 330 | 330 |  | tak | explicit
P063 | EC000155 | Knife |  | nie | EF008119 | Material blade | dictionary |  | EV000294 | Stainless steel |  | tak | explicit
P063 | EC000155 | Knife |  | nie | EF006500 | Material handle | dictionary |  | EV000139 | Plastic |  | tak | explicit
P063 | EC000155 | Knife |  | nie | EF000643 | Foldable | boolean |  | False | False |  | tak | implied | forged from one piece, fixed blade
P064 | [13 empty] | ETIM has no class for food storage containers (only industrial storage/transport containers)
P065 | EC012322 | Drinking vessel | EC012329 | tak | EF000010 | Model | dictionary |  | EV019462 | Mug | ["Coffee/tea glass"] | tak | explicit | mug; coffee/tea cup also acceptable
P065 | EC012322 | Drinking vessel | EC012329 | tak | EF002169 | Material | dictionary |  | EV000914 | Metal |  | tak | explicit | stainless steel; dictionary has only Metal
P065 | EC012322 | Drinking vessel | EC012329 | tak | EF000880 | Volume | float | ml | 470 | 470 |  | tak | explicit
P065 | EC012322 | Drinking vessel | EC012329 | tak | EF006533 | Insulating | boolean |  | True | True |  | tak | explicit
P065 | EC012322 | Drinking vessel | EC012329 | tak | EF005715 | Double-walled | boolean |  | True | True |  | tak | implied | vacuum insulation requires a double wall
P065 | EC012322 | Drinking vessel | EC012329 | tak | EF000008 | Width | float | mm | 89 | 89 |  | tak | explicit
P065 | EC012322 | Drinking vessel | EC012329 | tak | EF000040 | Height | float | mm | 198 | 198 |  | tak | explicit
P066 | [13 empty] | ETIM has no class for bed linen
P067 | [13 empty] | ETIM has only a kitchen towel class (EC012110); bath towels are not covered
P068 | EC012213 | Office chair |  | tak | EF022949 | Covering | dictionary |  | EV000819 | Polyester |  | tak | explicit | seat cover 100% polyester
P068 | EC012213 | Office chair |  | tak | EF024706 | Seat height | float | mm | 430 | 430 | [510] | nie | explicit | range 430-510 mm in a single-value field
P068 | EC012213 | Office chair |  | tak | EF024705 | Seat width | float | mm | 480 | 480 |  | tak | explicit
P068 | EC012213 | Office chair |  | tak | EF024754 | Seat depth | float | mm | 480 | 480 |  | tak | explicit
P068 | EC012213 | Office chair |  | tak | EF023782 | With headrest | boolean |  | False | False |  | tak | explicit
P068 | EC012213 | Office chair |  | tak | EF005977 | Max. load | float | kg | 110 | 110 |  | tak | explicit
P068 | EC012213 | Office chair |  | tak | EF002169 | Material | dictionary |  | EV000139 | Plastic |  | nie | explicit | only the base material (polyamide) is stated
P069 | EC012120 | Mattress |  | tak | EF022576 | Material core | dictionary |  | EV023614 | Metal springs | ["Polyurethane foam"] | tak | explicit | pocket spring core; PU comfort foam also acceptable
P069 | EC012120 | Mattress |  | tak | EF001438 | Length | float | mm | 2000 | 2000 |  | tak | explicit
P069 | EC012120 | Mattress |  | tak | EF000008 | Width | float | mm | 900 | 900 |  | tak | explicit
P069 | EC012120 | Mattress |  | tak | EF000125 | Thickness | float | mm | 200 | 200 |  | tak | explicit
P070 | [13 empty] | toys are not covered by ETIM
P071 | [13 empty] | toys are not covered by ETIM
P072 | [13 empty] | board games and toys are outside ETIM; ETIM 10 has no game or toy class (searched: gra, zabawka, Spiel, game, toy)
P073 | [13 empty] | puzzles and toys are outside ETIM; ETIM 10 has no puzzle, game or toy class
P074 | [13 empty] | toy RC cars are outside ETIM; ETIM 10 has no toy vehicle class (only EC000678 remote control for consumer electronics, which is a different product)
P075 | [13 empty] | plush toys are outside ETIM; no toy class in ETIM 10
P076 | EC003584 | Personal care products |  | tak | EF000010 | Model | dictionary |  | EV014870 | Body moisturizer |  | tak | explicit | moisturising face cream = Body moisturizer / Krem nawilżający
P076 | EC003584 | Personal care products |  | tak | EF012142 | Physical form | dictionary |  | EV008140 | Cream |  | tak | explicit
P076 | EC003584 | Personal care products |  | tak | EF000880 | Volume | float | ml | 40 | 40 |  | tak | explicit
P077 | EC003584 | Personal care products |  | tak | EF000010 | Model | dictionary |  | EV014877 | Shampoo |  | tak | explicit
P077 | EC003584 | Personal care products |  | tak | EF012142 | Physical form | dictionary |  | EV022031 | Liquid | ["Gel/lotion"] | tak | implied | shampoo is a liquid; gel/lotion also acceptable
P077 | EC003584 | Personal care products |  | tak | EF000160 | Packaging | dictionary |  | EV022182 | Bottle |  | tak | explicit | descriptions mention a 400 ml bottle
P077 | EC003584 | Personal care products |  | tak | EF000880 | Volume | float | ml | 400 | 400 |  | tak | explicit
P078 | EC003584 | Personal care products |  | tak | EF000010 | Model | dictionary |  | EV014875 | Perfume |  | tak | explicit
P078 | EC003584 | Personal care products |  | tak | EF012142 | Physical form | dictionary |  | EV022031 | Liquid |  | tak | explicit | pink liquid
P078 | EC003584 | Personal care products |  | tak | EF000160 | Packaging | dictionary |  | EV022182 | Bottle |  | tak | explicit | square bottle (flacon)
P078 | EC003584 | Personal care products |  | tak | EF012414 | Dispensing method | dictionary |  | EV023356 | Spray |  | tak | explicit
P078 | EC003584 | Personal care products |  | tak | EF000880 | Volume | float | ml | 50 | 50 |  | tak | explicit
P079 | [13 empty] | decorative cosmetics are outside ETIM; the only cosmetics class EC003584 Personal care products lists care types (moisturizer, shampoo, deodorant, perfume, sunscreen...) and no make-up type, so mapping mascara to 'Other' would be a stretch
P080 | EC003584 | Personal care products |  | tak | EF000010 | Model | dictionary |  | EV014878 | Sunscreen |  | tak | explicit
P080 | EC003584 | Personal care products |  | tak | EF012142 | Physical form | dictionary |  | EV008140 | Cream |  | tak | explicit
P080 | EC003584 | Personal care products |  | tak | EF012415 | Sun protection factor | float |  | 50 | 50 |  | tak | explicit
P080 | EC003584 | Personal care products |  | tak | EF000880 | Volume | float | ml | 50 | 50 |  | tak | explicit
P081 | EC003584 | Personal care products |  | tak | EF000010 | Model | dictionary |  | EV014869 | Deodorant |  | tak | explicit | antiperspirant spray = deodorant type
P081 | EC003584 | Personal care products |  | tak | EF000160 | Packaging | dictionary |  | EV004232 | Can |  | tak | implied | aerosol in a pressurised container = can
P081 | EC003584 | Personal care products |  | tak | EF012414 | Dispensing method | dictionary |  | EV023356 | Spray |  | tak | explicit
P081 | EC003584 | Personal care products |  | tak | EF000880 | Volume | float | ml | 150 | 150 |  | tak | explicit
P081 | EC003584 | Personal care products |  | tak | EF012142 | Physical form | dictionary |  |  |  |  | nie | GUESS | the description calls the product an aerosol spray and never states a liquid form; Liquid is plausible for the can content but not stated, aerosol has no dictionary value
P082 | [13 empty] | ETIM v10 has no class for toothpaste or other oral care cosmetics; closest hits are Oral care appliance EC000558 (electric device) and toothbrush holders - not applicable to a consumable cosmetic/medical paste
P083 | EC003642 | T-Shirt |  | tak | EF012056 | Size (US/CA) | dictionary |  | EV000141 | L |  | tak | explicit
P083 | EC003642 | T-Shirt |  | tak | EF012074 | Gender | dictionary |  | EV022942 | Men |  | tak | explicit
P083 | EC003642 | T-Shirt |  | tak | EF000007 | Colour | dictionary |  | EV000206 | Black |  | tak | explicit
P083 | EC003642 | T-Shirt |  | tak | EF002169 | Material | dictionary |  | EV007134 | Cotton |  | tak | explicit
P083 | EC003642 | T-Shirt |  | tak | EF013739 | Material weight | float | g/m² | 165 | 165 |  | tak | explicit
P083 | EC003642 | T-Shirt |  | tak | EF013783 | Machine washable | boolean |  | True | True |  | tak | explicit
P084 | [13 empty] | fashion jeans are outside ETIM scope; the only trousers class is Working trousers EC002085 (workwear), which does not fit a fashion skinny jean
P085 | [13 empty] | fashion/outdoor down jacket is outside ETIM scope; Jacket/coat EC002091 is a workwear class
P086 | [13 empty] | sports footwear is outside ETIM scope; ETIM shoe classes cover only safety/protective footwear and accessories
P087 | [13 empty] | bags and backpacks are outside ETIM scope (no backpack class in ETIM v10)
P088 | [13 empty] | wristwatches are outside ETIM scope; ETIM Clock EC000338 covers wall/table clocks in small domestic appliances
P089 | [13 empty] | fashion sunglasses are outside ETIM scope; Protective glasses EC002098 is personal protective equipment
P090 | [13 empty] | sports and fitness equipment such as yoga mats is outside ETIM scope
P091 | [13 empty] | fitness equipment such as dumbbells is outside ETIM scope (no matching class in ETIM v10)
P092 | [13 empty] | ETIM does not cover bicycle helmets; EC002100 Protective helmet is occupational head protection (hard hat with suspension, voltage rating), not sports equipment
P093 | [13 empty] | ETIM has no camping tent class; EC004918 Construction tent is site equipment for workshops and building sites
P094 | EC000777 | Baby bottle |  | tak | EF000444 | Loading capacity | float | ml | 300 | 300 |  | tak | explicit
P094 | EC000777 | Baby bottle |  | tak | EF005074 | With temperature indication | boolean |  | True | True |  | tak | explicit
P095 | [13 empty] | ETIM has no child car seat class; vehicle classes cover parts and workshop equipment
P096 | [13 empty] | ETIM does not cover pet food
P097 | [13 empty] | ETIM does not cover pet supplies such as cat litter
P098 | EC011878 | Battery (lead) for vehicles and applications |  | tak | EF000010 | Model | dictionary |  | EV012309 | Lead (wet cell, battery filled) |  | tak | explicit
P098 | EC011878 | Battery (lead) for vehicles and applications |  | tak | EF001139 | Type | dictionary |  | EV013757 | Starter |  | tak | explicit
P098 | EC011878 | Battery (lead) for vehicles and applications |  | tak | EF000002 | Nominal voltage | float | V | 12 | 12 |  | tak | explicit
P098 | EC011878 | Battery (lead) for vehicles and applications |  | tak | EF025588 | Capacity 20h | float | Ah | 74 | 74 |  | tak | explicit
P098 | EC011878 | Battery (lead) for vehicles and applications |  | tak | EF025586 | Cold crank amps according to EN | float | A | 680 | 680 |  | tak | explicit
P098 | EC011878 | Battery (lead) for vehicles and applications |  | tak | EF001438 | Length | float | mm | 278 | 278 |  | tak | explicit
P098 | EC011878 | Battery (lead) for vehicles and applications |  | tak | EF000008 | Width | float | mm | 175 | 175 |  | tak | explicit
P098 | EC011878 | Battery (lead) for vehicles and applications |  | tak | EF005894 | Height including pole | float | mm | 190 | 190 |  | tak | explicit
P098 | EC011878 | Battery (lead) for vehicles and applications |  | tak | EF000167 | Weight | float | kg | 17.5 | 17.5 |  | tak | explicit
P098 | EC011878 | Battery (lead) for vehicles and applications |  | tak | EF011747 | Front connection | boolean |  | False | False |  | tak | implied | standard round poles (type 1) are top post terminals, not front terminals
P099 | [13 empty] | ETIM has no engine oil class; EC002757 Lubricant covers installation lubricants for cables and pipes
P100 | [13 empty] | ETIM does not cover food

## kaufland_pl
id | klasa | nazwa klasy | klasy alternatywne | klasa pewna | atrybut | nazwa atrybutu | typ | jednostka | wartość (id) | wartość (etykieta) | też poprawne | wymagany | podstawa | uwaga
P001 | 28971 | Żarówki LED |  | tak | 1281 | Napięcie | float | V | 230 | 230 | [220, 240] | nie | explicit | description gives a 220-240 V range, single value field
P001 | 28971 | Żarówki LED |  | tak | 1471 | Liczba sztuk | integer |  | 1 | 1 |  | nie | explicit | descriptions say pack of 1
P001 | 28971 | Żarówki LED |  | tak | 1531 | Oprawa | dictionary |  | E27 | E27 |  | tak | explicit
P001 | 28971 | Żarówki LED |  | tak | 1661 | Temperatura barwowa | float | K | 2700 | 2700 |  | tak | explicit
P001 | 28971 | Żarówki LED |  | tak | 1961 | Waga | float | kg | 0.021 | 0.021 |  | tak | explicit | 21 g; 30 g is the weight with packaging
P001 | 28971 | Żarówki LED |  | tak | 2671 | Moc | float | W | 8.5 | 8.5 |  | tak | explicit | 60 W is the incandescent equivalent
P001 | 28971 | Żarówki LED |  | tak | 3404 | Klasa efektywności energetycznej 2021 | dictionary |  | F | F |  | tak | explicit
P001 | 28971 | Żarówki LED |  | tak | 3515 | Barwa światła | dictionary |  | Ciepła biel | Ciepła biel |  | tak | explicit
P001 | 28971 | Żarówki LED |  | tak | 3540 | Stopień ochrony IP | dictionary |  | IP20 | IP20 |  | tak | explicit
P001 | 28971 | Żarówki LED |  | tak | 3541 | Możliwość ściemniania | boolean |  | False | False |  | tak | explicit
P001 | 28971 | Żarówki LED |  | tak | 3542 | Jasność | float | lm | 806 | 806 |  | tak | explicit
P001 | 28971 | Żarówki LED |  | tak | 3545 | ⌀ Żywotność w godzinach | integer |  | 15000 | 15000 |  | tak | explicit
P001 | 28971 | Żarówki LED |  | tak | 3546 | ⌀ Cykle przełączania | integer |  | 100000 | 100000 |  | tak | explicit
P001 | 28971 | Żarówki LED |  | tak | 3661 | Wymiary | string |  | diameter 60 mm x length 107 mm | diameter 60 mm x length 107 mm | ["6 x 10.7 cm"] | tak | explicit
P001 | 28971 | Żarówki LED |  | tak | 3785 | EPREL ID | integer |  | 1351499 | 1351499 |  | tak | explicit
P001 | 28971 | Żarówki LED |  | tak | 3828 | Model | string |  | LED Classic A60 8.5W 827 Frosted E27 | LED Classic A60 8.5W 827 Frosted E27 | ["Classic A60", "LED Classic A60"] | tak | explicit
P001 | 28971 | Żarówki LED |  | tak | 51 | Numer producenta | string |  | 4099854049088 | 4099854049088 |  | nie | explicit | LEDVANCE uses the EAN as product code
P001 | 28971 | Żarówki LED |  | tak | 3826 | Instrukcje bezpieczeństwa | string |  | Not dimmable - do not connect to a dimmer | Not dimmable - do not connect to a dimmer |  | nie | explicit | legal field, filled only because the description states the warning
P001 | 28971 | Żarówki LED |  | tak | 3829 | Wersja | string |  | Frosted | Frosted | ["827 Frosted"] | nie | explicit | frosted variant of the LED Classic A60 line
P002 | 28971 | Żarówki LED |  | tak | 3826 | Instrukcje bezpieczeństwa | string |  | Indoor use only, not suitable for outdoor use | Indoor use only, not suitable for outdoor use |  | nie | explicit | legal field, filled only because the description states the usage warning
P002 | 28971 | Żarówki LED |  | tak | 1281 | Napięcie | float | V | 230 | 230 | [220, 240] | nie | explicit | description gives a 220-240 V range, single value field
P002 | 28971 | Żarówki LED |  | tak | 1471 | Liczba sztuk | integer |  | 1 | 1 |  | nie | explicit | descriptions say pack of 1
P002 | 28971 | Żarówki LED |  | tak | 1531 | Oprawa | dictionary |  | GU10 | GU10 |  | tak | explicit
P002 | 28971 | Żarówki LED |  | tak | 1661 | Temperatura barwowa | float | K | 2700 | 2700 |  | tak | explicit
P002 | 28971 | Żarówki LED |  | tak | 1961 | Waga | float | kg | 0.038 | 0.038 |  | tak | explicit
P002 | 28971 | Żarówki LED |  | tak | 2671 | Moc | float | W | 4.5 | 4.5 |  | tak | explicit | 50 W is the halogen equivalent
P002 | 28971 | Żarówki LED |  | tak | 3404 | Klasa efektywności energetycznej 2021 | dictionary |  | F | F |  | tak | explicit
P002 | 28971 | Żarówki LED |  | tak | 3515 | Barwa światła | dictionary |  | Ciepła biel | Ciepła biel |  | tak | explicit
P002 | 28971 | Żarówki LED |  | tak | 3540 | Stopień ochrony IP | dictionary |  | IP20 | IP20 |  | tak | explicit
P002 | 28971 | Żarówki LED |  | tak | 3541 | Możliwość ściemniania | boolean |  | True | True |  | tak | explicit
P002 | 28971 | Żarówki LED |  | tak | 3542 | Jasność | float | lm | 350 | 350 |  | tak | explicit
P002 | 28971 | Żarówki LED |  | tak | 3545 | ⌀ Żywotność w godzinach | integer |  | 25000 | 25000 |  | tak | explicit
P002 | 28971 | Żarówki LED |  | tak | 3546 | ⌀ Cykle przełączania | integer |  | 100000 | 100000 |  | tak | explicit
P002 | 28971 | Żarówki LED |  | tak | 3661 | Wymiary | string |  | diameter 50 mm x length 54 mm | diameter 50 mm x length 54 mm | ["5 x 5.4 cm"] | tak | explicit
P002 | 28971 | Żarówki LED |  | tak | 3785 | EPREL ID | integer |  | 1368282 | 1368282 |  | tak | explicit
P002 | 28971 | Żarówki LED |  | tak | 3828 | Model | string |  | LED PAR16 50 36° DIM P 4.5W 927 GU10 | LED PAR16 50 36° DIM P 4.5W 927 GU10 | ["PAR16 DIM P", "LED PAR16 50 36° DIM"] | tak | explicit
P002 | 28971 | Żarówki LED |  | tak | 51 | Numer producenta | string |  | 4099854044984 | 4099854044984 |  | nie | explicit | LEDVANCE uses the EAN as product code
P003 | 68908 | Taśmy LED |  | tak | 1281 | Napięcie | float | V | 230 | 230 |  | nie | explicit | mains voltage of the power supply; strip voltage not given
P003 | 68908 | Taśmy LED |  | tak | 1471 | Liczba sztuk | integer |  | 1 | 1 |  | nie | explicit | one strip set
P003 | 68908 | Taśmy LED |  | tak | 1531 | Oprawa | dictionary |  | RGB LED | RGB LED | ["LED MODUL"] | nie | explicit | socket field for a strip with integrated LEDs
P003 | 68908 | Taśmy LED |  | tak | 1961 | Waga | float | kg | 0.214 | 0.214 |  | tak | explicit
P003 | 68908 | Taśmy LED |  | tak | 2351 | Wodoodporność | boolean |  | False | False |  | tak | implied | IP20
P003 | 68908 | Taśmy LED |  | tak | 2671 | Moc | float | W | 22 | 22 | [24.5] | tak | explicit
P003 | 68908 | Taśmy LED |  | tak | 3392 | Niemiecka ustawa o bateriach i akumulatorach (BattG) | boolean |  | True | True |  | tak | implied | remote battery CR2025 included
P003 | 68908 | Taśmy LED |  | tak | 351 | Kolor | dictionary multi |  | ["Biały"] | ["Biały"] | ["Kolorowy"] | nie | explicit | strip colour white; RGB light
P003 | 68908 | Taśmy LED |  | tak | 3513 | Miejsce użytkowania | dictionary |  | Wewnątrz | Wewnątrz |  | tak | implied | IP20
P003 | 68908 | Taśmy LED |  | tak | 3540 | Stopień ochrony IP | dictionary |  | IP20 | IP20 |  | tak | explicit
P003 | 68908 | Taśmy LED |  | tak | 3541 | Możliwość ściemniania | boolean |  | True | True |  | tak | explicit
P003 | 68908 | Taśmy LED |  | tak | 3542 | Jasność | float | lm | 990 | 990 |  | tak | explicit | total, not 330 lm/m
P003 | 68908 | Taśmy LED |  | tak | 3545 | ⌀ Żywotność w godzinach | integer |  | 20000 | 20000 |  | tak | explicit
P003 | 68908 | Taśmy LED |  | tak | 3549 | Żarówka w zestawie | boolean |  | True | True |  | tak | implied | integrated LEDs
P003 | 68908 | Taśmy LED |  | tak | 3603 | Pilot zdalnego sterowania | boolean |  | True | True |  | tak | explicit
P003 | 68908 | Taśmy LED |  | tak | 3661 | Wymiary | string |  | 3 m x 10 mm x 3 mm (L x W x H) | 3 m x 10 mm x 3 mm (L x W x H) |  | tak | explicit
P003 | 68908 | Taśmy LED |  | tak | 3828 | Model | string |  | SimpLED Full-Line COB complete set 3m RGB | SimpLED Full-Line COB complete set 3m RGB | ["SimpLED COB Strip Set 3m RGB", "SimpLED"] | tak | explicit
P003 | 68908 | Taśmy LED |  | tak | 51 | Numer producenta | string |  | 78864 | 78864 |  | tak | explicit
P003 | 68908 | Taśmy LED |  | tak | 521 | Długość | float | m | 3 | 3 |  | tak | explicit
P003 | 68908 | Taśmy LED |  | tak | 561 | Szerokość | float | m | 0.01 | 0.01 |  | tak | explicit
P003 | 68908 | Taśmy LED |  | tak | 571 | Wysokość | float | m | 0.003 | 0.003 |  | tak | explicit
P003 | 68908 | Taśmy LED |  | tak | 3548 | Czujnik ruchu | boolean |  |  |  |  | nie | GUESS | motion sensor is never mentioned; absence is not stated
P003 | 68908 | Taśmy LED |  | tak | 3526 | Jednostka podstawowa | dictionary |  |  |  |  | nie | GUESS | The base price unit could also be metres for a 3 m strip.
P003 | 68908 | Taśmy LED |  | tak | 3387 | Etykieta ostrzegawcza dla baterii litowo-jonowych | dictionary |  |  |  |  | nie | GUESS | the remote probably holds a lithium coin cell (UN 3091), but the description says nothing about lithium batteries or shipping labels
P004 | 4361 | Lampy sufitowe |  | tak | 1541 | Klasa efektywności energetycznej | dictionary |  | E | E |  | nie | explicit | energy class E is stated without a scale; it belongs to the 2021 scale (3404), the old-scale field fits only approximately
P004 | 4361 | Lampy sufitowe |  | tak | 1051 | Materiał | dictionary multi |  | ["Tworzywo sztuczne"] | ["Tworzywo sztuczne"] |  | tak | explicit
P004 | 4361 | Lampy sufitowe |  | tak | 1281 | Napięcie | float | V | 230 | 230 | [220, 240] | nie | explicit | description gives a 220-240 V range, single value field
P004 | 4361 | Lampy sufitowe |  | tak | 1471 | Liczba sztuk | integer |  | 1 | 1 |  | tak | implied
P004 | 4361 | Lampy sufitowe |  | tak | 1531 | Oprawa | dictionary |  | LED MODUL | LED MODUL |  | tak | implied | integrated LED, no socket
P004 | 4361 | Lampy sufitowe |  | tak | 1961 | Waga | float | kg | 1.28 | 1.28 |  | tak | explicit
P004 | 4361 | Lampy sufitowe |  | tak | 2671 | Moc | float | W | 21 | 21 |  | tak | explicit
P004 | 4361 | Lampy sufitowe |  | tak | 3404 | Klasa efektywności energetycznej 2021 | dictionary |  | E | E |  | tak | explicit
P004 | 4361 | Lampy sufitowe |  | tak | 351 | Kolor | dictionary multi |  | ["Biały"] | ["Biały"] |  | tak | explicit
P004 | 4361 | Lampy sufitowe |  | tak | 3513 | Miejsce użytkowania | dictionary |  | Wewnątrz | Wewnątrz |  | tak | explicit
P004 | 4361 | Lampy sufitowe |  | tak | 3515 | Barwa światła | dictionary |  | Neutralna biel | Neutralna biel |  | tak | explicit
P004 | 4361 | Lampy sufitowe |  | tak | 3525 | Miejsce montażu | dictionary multi |  | ["Sufit"] | ["Sufit"] |  | tak | explicit
P004 | 4361 | Lampy sufitowe |  | tak | 3528 | Informacje o materiale | string |  | housing and diffuser made of plastic | housing and diffuser made of plastic |  | nie | explicit
P004 | 4361 | Lampy sufitowe |  | tak | 3540 | Stopień ochrony IP | dictionary |  | IP20 | IP20 |  | tak | explicit
P004 | 4361 | Lampy sufitowe |  | tak | 3541 | Możliwość ściemniania | boolean |  | False | False |  | tak | explicit
P004 | 4361 | Lampy sufitowe |  | tak | 3542 | Jasność | float | lm | 3000 | 3000 |  | tak | explicit
P004 | 4361 | Lampy sufitowe |  | tak | 3549 | Żarówka w zestawie | boolean |  | True | True |  | tak | explicit
P004 | 4361 | Lampy sufitowe |  | tak | 3661 | Wymiary | string |  | diameter 38 cm x height 6.5 cm | diameter 38 cm x height 6.5 cm |  | tak | explicit
P004 | 4361 | Lampy sufitowe |  | tak | 3828 | Model | string |  | Crespillo | Crespillo |  | tak | explicit
P004 | 4361 | Lampy sufitowe |  | tak | 51 | Numer producenta | string |  | 99726 | 99726 |  | tak | explicit
P004 | 4361 | Lampy sufitowe |  | tak | 571 | Wysokość | float | m | 0.065 | 0.065 |  | tak | explicit
P004 | 4361 | Lampy sufitowe |  | tak | 591 | Średnica | float | m | 0.38 | 0.38 |  | tak | explicit
P004 | 4361 | Lampy sufitowe |  | tak | 3463 | Klasa efektywności energetycznej_EndOfLife | dictionary |  |  |  |  | nie | GUESS | the stated class E belongs to the 2021 label (3404); the meaning of the EndOfLife class field is unclear
P005 | 24821 | Oświetlenie zewnętrzne |  | tak | 1051 | Materiał | dictionary multi |  | ["Aluminium", "Szkło"] | ["Aluminium", "Szkło"] |  | tak | explicit
P005 | 24821 | Oświetlenie zewnętrzne |  | tak | 1281 | Napięcie | float | V | 230 | 230 | [220, 240] | nie | explicit | description gives a 220-240 V range, single value field
P005 | 24821 | Oświetlenie zewnętrzne |  | tak | 1661 | Temperatura barwowa | float | K | 6500 | 6500 |  | tak | explicit
P005 | 24821 | Oświetlenie zewnętrzne |  | tak | 2671 | Moc | float | W | 20 | 20 |  | tak | explicit
P005 | 24821 | Oświetlenie zewnętrzne |  | tak | 351 | Kolor | dictionary multi |  | ["Czarny"] | ["Czarny"] |  | tak | explicit
P005 | 24821 | Oświetlenie zewnętrzne |  | tak | 3509 | Oświetlenie w zestawie? | boolean |  | True | True |  | tak | implied | LED floodlight, light source included
P005 | 24821 | Oświetlenie zewnętrzne |  | tak | 3513 | Miejsce użytkowania | dictionary |  | Na zewnątrz | Na zewnątrz | ["Wewnątrz"] | nie | explicit | outdoors and indoors, single value field
P005 | 24821 | Oświetlenie zewnętrzne |  | tak | 3515 | Barwa światła | dictionary |  | Zimna biel | Zimna biel |  | tak | explicit
P005 | 24821 | Oświetlenie zewnętrzne |  | tak | 3520 | Tryb zasilania | dictionary multi |  | ["Napęd elektryczny"] | ["Napęd elektryczny"] |  | tak | implied | mains 220-240 V
P005 | 24821 | Oświetlenie zewnętrzne |  | tak | 3525 | Miejsce montażu | dictionary multi |  | ["Ściana"] | ["Ściana"] |  | tak | explicit
P005 | 24821 | Oświetlenie zewnętrzne |  | tak | 3540 | Stopień ochrony IP | dictionary |  | IP65 | IP65 |  | tak | explicit
P005 | 24821 | Oświetlenie zewnętrzne |  | tak | 3542 | Jasność | float | lm | 2300 | 2300 |  | tak | explicit
P005 | 24821 | Oświetlenie zewnętrzne |  | tak | 3548 | Czujnik ruchu | boolean |  | True | True |  | tak | explicit
P005 | 24821 | Oświetlenie zewnętrzne |  | tak | 3550 | Rodzaj lampy | dictionary multi |  | ["Reflektor/naświetlacz LED"] | ["Reflektor/naświetlacz LED"] |  | tak | explicit
P005 | 24821 | Oświetlenie zewnętrzne |  | tak | 3828 | Model | string |  | JARO 3060 P | JARO 3060 P |  | tak | explicit
P005 | 24821 | Oświetlenie zewnętrzne |  | tak | 51 | Numer producenta | string |  | 1171250242 | 1171250242 |  | tak | explicit
P006 | 30151 | Gniazda wielowyjściowe |  | tak | 1471 | Liczba sztuk | integer |  | 1 | 1 |  | tak | implied
P006 | 30151 | Gniazda wielowyjściowe |  | tak | 1961 | Waga | float | kg | 0.66 | 0.66 |  | tak | explicit | 0.67 kg is with packaging
P006 | 30151 | Gniazda wielowyjściowe |  | tak | 3321 | Długość kabla | float | m | 3 | 3 |  | tak | explicit
P006 | 30151 | Gniazda wielowyjściowe |  | tak | 3436 | Cechy szczególne | string |  | illuminated two-pole switch, 2 USB charging ports, sockets at 90°, enhanced contact protection, screw holes for wall mounting | illuminated two-pole switch, 2 USB charging ports, sockets at 90°, enhanced contact protection, screw holes for wall mounting |  | nie | explicit
P006 | 30151 | Gniazda wielowyjściowe |  | tak | 351 | Kolor | dictionary multi |  | ["Czarny"] | ["Czarny"] |  | tak | explicit
P006 | 30151 | Gniazda wielowyjściowe |  | tak | 3661 | Wymiary | string |  | 8 x 7 x 43 cm | 8 x 7 x 43 cm |  | tak | explicit | not the packaging 8.5 x 7 x 46.5 cm
P006 | 30151 | Gniazda wielowyjściowe |  | tak | 3692 | Interfejsy | string |  | 2x USB | 2x USB |  | tak | explicit
P006 | 30151 | Gniazda wielowyjściowe |  | tak | 3791 | Liczba gniazdek | integer |  | 5 | 5 |  | tak | explicit
P006 | 30151 | Gniazda wielowyjściowe |  | tak | 3828 | Model | string |  | Bremounta | Bremounta | ["Bremounta power strip 5-way with USB"] | tak | explicit
P006 | 30151 | Gniazda wielowyjściowe |  | tak | 51 | Numer producenta | string |  | 1150660315 | 1150660315 |  | tak | explicit
P006 | 30151 | Gniazda wielowyjściowe |  | tak | 521 | Długość | float | m | 0.43 | 0.43 |  | nie | explicit | 43 cm is the longest dimension; source labels it H
P006 | 30151 | Gniazda wielowyjściowe |  | tak | 3526 | Jednostka podstawowa | dictionary |  | piece | piece | ["none"] | tak | implied | power strip sold per piece, so piece (or none: no base price needed); m is wrong, the cable length is not the sold quantity
P006 | 30151 | Gniazda wielowyjściowe |  | tak | 3717 | Rodzaj wtyczki | dictionary multi |  | ["F"] | ["F"] |  | nie | explicit | sockets stated as type F (Schuko) in all languages; the strip mains plug itself is not stated, so the field is read as the plug system
P006 | 30151 | Gniazda wielowyjściowe |  | tak | 3756 | Zabezpieczenie przeciwprzepięciowe | boolean |  |  |  |  | nie | GUESS | surge protection is not mentioned; absence from the feature list does not state false
P006 | 30151 | Gniazda wielowyjściowe |  | tak | 3829 | Wersja | string |  | 5-way with USB | 5-way with USB | ["5-way with USB, black, 3 m", "black, 3 m"] | nie | explicit | variant of the Bremounta line named in the title
P007 | 30111 | Bęben, nawijak do przewodów |  | tak | 1961 | Waga | float | kg | 5 | 5 |  | tak | explicit
P007 | 30111 | Bęben, nawijak do przewodów |  | tak | 3661 | Wymiary | string |  | 18 x 25 x 34 cm | 18 x 25 x 34 cm |  | tak | explicit
P007 | 30111 | Bęben, nawijak do przewodów |  | tak | 3828 | Model | string |  | Garant IP44 | Garant IP44 | ["Garant IP44 cable reel 25 m"] | tak | explicit
P007 | 30111 | Bęben, nawijak do przewodów |  | tak | 3829 | Wersja | string |  | 25 m H07RN-F 3G1,5 | 25 m H07RN-F 3G1,5 |  | nie | explicit
P007 | 30111 | Bęben, nawijak do przewodów |  | tak | 51 | Numer producenta | string |  | 9123020539 | 9123020539 |  | tak | explicit
P007 | 30111 | Bęben, nawijak do przewodów |  | tak | 521 | Długość | float | m | 25 | 25 |  | nie | explicit | cable length; product dimensions 18 x 25 x 34 cm
P007 | 30111 | Bęben, nawijak do przewodów |  | tak | 3526 | Jednostka podstawowa | dictionary |  |  |  |  | nie | GUESS | Piece is typical for a reel, but metre is also plausible as a base price unit for a 25 m cable.
P008 | 30171 | Gniazda ścienne |  | tak | 351 | Kolor | dictionary multi |  | ["Biały"] | ["Biały"] |  | tak | explicit
P008 | 30171 | Gniazda ścienne |  | tak | 3661 | Wymiary | string |  | 123 x 83 x 46 mm | 123 x 83 x 46 mm | ["12.3 x 8.3 x 4.6 cm"] | tak | explicit
P008 | 30171 | Gniazda ścienne |  | tak | 3717 | Rodzaj wtyczki | dictionary multi |  | ["F"] | ["F"] |  | tak | explicit | Schuko socket
P008 | 30171 | Gniazda ścienne |  | tak | 3828 | Model | string |  | Asfora | Asfora | ["Asfora double socket SCHUKO"] | tak | explicit
P008 | 30171 | Gniazda ścienne |  | tak | 51 | Numer producenta | string |  | EPH9900121 | EPH9900121 |  | tak | explicit
P008 | 30171 | Gniazda ścienne |  | tak | 3526 | Jednostka podstawowa | dictionary |  | piece | piece | ["none"] | tak | implied | single complete socket sold per piece
P008 | 30171 | Gniazda ścienne |  | tak | 3829 | Wersja | string |  | double socket | double socket | ["double", "SCHUKO double socket", "Asfora double socket", "white"] | nie | explicit | variant stated in all languages (gniazdo podwójne / Doppelsteckdose / double socket)
P009 | 30271 | Przełączniki ścienne |  | tak | 1961 | Waga | float | kg | 0.072 | 0.072 |  | tak | explicit
P009 | 30271 | Przełączniki ścienne |  | tak | 3526 | Jednostka podstawowa | dictionary |  | piece | piece | ["none"] | tak | implied | single switch sold per piece
P009 | 30271 | Przełączniki ścienne |  | tak | 3829 | Wersja | string |  | two-way switch | two-way switch | ["stairway switch", "Asfora two-way switch", "white"] | nie | explicit | variant stated in all languages (Wechselschalter / schodowy / two-way)
P009 | 30271 | Przełączniki ścienne |  | tak | 3661 | Wymiary | string |  | 83 x 83 x 43 mm | 83 x 83 x 43 mm | ["8.3 x 8.3 x 4.3 cm"] | tak | explicit
P009 | 30271 | Przełączniki ścienne |  | tak | 3828 | Model | string |  | Asfora | Asfora | ["Asfora two-way switch"] | tak | explicit
P009 | 30271 | Przełączniki ścienne |  | tak | 51 | Numer producenta | string |  | EPH0400121 | EPH0400121 |  | tak | explicit
P009 | 30271 | Przełączniki ścienne |  | tak | 3276 | Zakaz sprzedaży zgodnie z rozporządzeniem o zakazie stosowania środków chemicznych | dictionary |  | Nein | Nein |  | tak | implied | not a chemical product, so the ChemVerbotsV sales ban never applies
P010 | 30181 | Bezpieczniki i wyłączniki |  | tak | 1961 | Waga | float | kg | 0.12 | 0.12 |  | tak | explicit
P010 | 30181 | Bezpieczniki i wyłączniki |  | tak | 3798 | Prąd znamionowy | float | A | 16 | 16 |  | tak | explicit
P010 | 30181 | Bezpieczniki i wyłączniki |  | tak | 3800 | Liczba biegunów | integer |  | 1 | 1 |  | tak | explicit
P010 | 30181 | Bezpieczniki i wyłączniki |  | tak | 3828 | Model | string |  | PL6-B16/1 | PL6-B16/1 | ["PL6"] | tak | explicit
P010 | 30181 | Bezpieczniki i wyłączniki |  | tak | 51 | Numer producenta | string |  | 286521 | 286521 |  | tak | explicit
P010 | 30181 | Bezpieczniki i wyłączniki |  | tak | 3526 | Jednostka podstawowa | dictionary |  | piece | piece | ["none"] | tak | implied | single circuit breaker sold per piece, so piece (or none: no base price needed)
P011 | 30181 | Bezpieczniki i wyłączniki |  | tak | 3798 | Prąd znamionowy | float | A | 40 | 40 |  | tak | explicit
P011 | 30181 | Bezpieczniki i wyłączniki |  | tak | 3799 | Znamionowy prąd resztkowy | float | A | 0.03 | 0.03 |  | tak | explicit | 30 mA in description
P011 | 30181 | Bezpieczniki i wyłączniki |  | tak | 3800 | Liczba biegunów | integer |  | 4 | 4 |  | tak | explicit
P011 | 30181 | Bezpieczniki i wyłączniki |  | tak | 3801 | Prąd wyzwalający | float | A | 0.03 | 0.03 |  | nie | explicit | tripping current of an RCCB = rated residual current; field is generic for fuses and breakers
P011 | 30181 | Bezpieczniki i wyłączniki |  | tak | 3540 | Stopień ochrony IP | dictionary |  | IP20 | IP20 |  | tak | explicit
P011 | 30181 | Bezpieczniki i wyłączniki |  | tak | 3661 | Wymiary | string |  | 85 x 69 x 70 mm (H x D x W) | 85 x 69 x 70 mm (H x D x W) |  | tak | explicit
P011 | 30181 | Bezpieczniki i wyłączniki |  | tak | 3828 | Model | string |  | F204 A-40/0,03 | F204 A-40/0,03 | ["F204 A-40/0.03", "F204"] | tak | explicit
P011 | 30181 | Bezpieczniki i wyłączniki |  | tak | 51 | Numer producenta | string |  | 2CSF204101R1400 | 2CSF204101R1400 |  | tak | explicit
P011 | 30181 | Bezpieczniki i wyłączniki |  | tak | 3526 | Jednostka podstawowa | dictionary |  | piece | piece | ["none"] | tak | implied | sold per piece (1 piece per package stated)
P011 | 30181 | Bezpieczniki i wyłączniki |  | tak | 3826 | Instrukcje bezpieczeństwa | string |  | No overcurrent protection: does not protect against overload or short circuit, a separate MCB or fuse is required | No overcurrent protection: does not protect against overload or short circuit, a separate MCB or fuse is required |  | nie | explicit | legal field, filled only because the description states this warning explicitly (UWAGA / ACHTUNG / PLEASE NOTE)
P011 | 30181 | Bezpieczniki i wyłączniki |  | tak | 3829 | Wersja | string |  | instantaneous | instantaneous | ["undelayed", "non-selective, no time delay", "4-pole", "4P", "F200", "System pro M compact", "type A"] | nie | explicit | the description calls the instantaneous execution a version; series F200 and the 4-pole variant are also acceptable version readings
P012 | 30041 | Kable zasilające |  | nie | 521 | Długość | float | m | 100 | 100 |  | tak | explicit
P012 | 30041 | Kable zasilające |  | nie | 1961 | Waga | float | kg | 12.9 | 12.9 |  | tak | implied | 129 kg/km x 100 m
P012 | 30041 | Kable zasilające |  | nie | 3661 | Wymiary | string |  | 5.0 x 11.1 mm (cross-section) | 5.0 x 11.1 mm (cross-section) |  | tak | explicit
P012 | 30041 | Kable zasilające |  | nie | 3828 | Model | string |  | YDYpżo 3x2,5 | YDYpżo 3x2,5 | ["YDYpżo 3x2,5 450/750V", "YDYp 3x2,5"] | tak | explicit
P013 | 29981 | Czujniki dymu |  | tak | 1471 | Liczba sztuk | integer |  | 1 | 1 |  | tak | implied
P013 | 29981 | Czujniki dymu |  | tak | 1961 | Waga | float | kg | 0.18 | 0.18 |  | tak | explicit
P013 | 29981 | Czujniki dymu |  | tak | 3392 | Niemiecka ustawa o bateriach i akumulatorach (BattG) | boolean |  | True | True |  | tak | implied | built-in lithium battery
P013 | 29981 | Czujniki dymu |  | tak | 3488 | Kompatybilność z systemem Smart Home | boolean |  | False | False |  | tak | implied | standalone, cannot be interconnected
P013 | 29981 | Czujniki dymu |  | tak | 3661 | Wymiary | string |  | 45 x 115 mm (H x Ø) | 45 x 115 mm (H x Ø) |  | tak | explicit
P013 | 29981 | Czujniki dymu |  | tak | 3828 | Model | string |  | Ei650 | Ei650 |  | tak | explicit
P013 | 29981 | Czujniki dymu |  | tak | 51 | Numer producenta | string |  | Ei650 | Ei650 |  | tak | implied
P013 | 29981 | Czujniki dymu |  | tak | 3276 | Zakaz sprzedaży zgodnie z rozporządzeniem o zakazie stosowania środków chemicznych | dictionary |  | Nein | Nein |  | tak | implied | not a chemical product, so the ChemVerbotsV sales ban never applies
P014 | 64281 | Gniazda bezprzewodowe | 69427 | tak | 3661 | Wymiary | string |  | 72 x 51 x 40 mm (H x W x D) | 72 x 51 x 40 mm (H x W x D) |  | tak | explicit
P014 | 64281 | Gniazda bezprzewodowe | 69427 | tak | 3828 | Model | string |  | Tapo P110 | Tapo P110 | ["P110"] | tak | explicit
P014 | 64281 | Gniazda bezprzewodowe | 69427 | tak | 51 | Numer producenta | string |  | Tapo P110 | Tapo P110 | ["P110"] | tak | implied
P014 | 64281 | Gniazda bezprzewodowe | 69427 | tak | 3526 | Jednostka podstawowa | dictionary |  | piece | piece | ["none"] | tak | implied | single smart plug sold per piece
P015 | 31241 | Wkrętarki akumulatorowe |  | tak | 1281 | Napięcie | float | V | 18 | 18 |  | tak | explicit
P015 | 31241 | Wkrętarki akumulatorowe |  | tak | 3387 | Etykieta ostrzegawcza dla baterii litowo-jonowych | dictionary |  | UN 3481 | UN 3481 |  | tak | implied | two Li-ion batteries packed with the tool = UN 3481 (lithium-ion batteries packed with equipment)
P015 | 31241 | Wkrętarki akumulatorowe |  | tak | 821 | Pojemność baterii/akumulatora | float | Ah | 3.0 | 3.0 |  | tak | explicit
P015 | 31241 | Wkrętarki akumulatorowe |  | tak | 3547 | Liczba obrotów (obr./min) | float | rpm | 1900 | 1900 |  | tak | explicit | max idle speed; 500 rpm is 1st gear
P015 | 31241 | Wkrętarki akumulatorowe |  | tak | 3782 | Moment obrotowy Nm | integer |  | 50 | 50 |  | tak | explicit
P015 | 31241 | Wkrętarki akumulatorowe |  | tak | 3828 | Model | string |  | DDF485RFJ | DDF485RFJ | ["DDF485"] | tak | explicit
P015 | 31241 | Wkrętarki akumulatorowe |  | tak | 51 | Numer producenta | string |  | DDF485RFJ | DDF485RFJ |  | tak | implied
P015 | 31241 | Wkrętarki akumulatorowe |  | tak | 3392 | Niemiecka ustawa o bateriach i akumulatorach (BattG) | boolean |  | True | True |  | tak | implied | batteries included
P016 | 32211 | Szlifierki kątowe |  | tak | 3276 | Zakaz sprzedaży zgodnie z rozporządzeniem o zakazie stosowania środków chemicznych | dictionary |  | Nein | Nein |  | tak | implied | not a chemical product, so the ChemVerbotsV sales ban never applies
P016 | 32211 | Szlifierki kątowe |  | tak | 2671 | Moc | float | W | 720 | 720 |  | tak | explicit
P016 | 32211 | Szlifierki kątowe |  | tak | 1961 | Waga | float | kg | 1.8 | 1.8 |  | tak | explicit
P016 | 32211 | Szlifierki kątowe |  | tak | 3661 | Wymiary | string |  | 266 x 140 x 108 mm (L x W x H) | 266 x 140 x 108 mm (L x W x H) |  | tak | explicit
P016 | 32211 | Szlifierki kątowe |  | tak | 3828 | Model | string |  | GA5030R | GA5030R |  | tak | explicit
P016 | 32211 | Szlifierki kątowe |  | tak | 51 | Numer producenta | string |  | GA5030R | GA5030R |  | tak | implied
P017 | 32381 | Wyrzynarki | 32471 | nie | 2671 | Moc | float | W | 720 | 720 |  | tak | explicit
P017 | 32381 | Wyrzynarki | 32471 | nie | 1961 | Waga | float | kg | 2.5 | 2.5 |  | tak | explicit
P017 | 32381 | Wyrzynarki | 32471 | nie | 3661 | Wymiary | string |  | 236 x 73 x 207 mm (L x W x H) | 236 x 73 x 207 mm (L x W x H) |  | tak | explicit
P017 | 32381 | Wyrzynarki | 32471 | nie | 3828 | Model | string |  | 4350FCT | 4350FCT |  | tak | explicit
P017 | 32381 | Wyrzynarki | 32471 | nie | 51 | Numer producenta | string |  | 4350FCT | 4350FCT |  | tak | implied
P017 | 32381 | Wyrzynarki | 32471 | nie | 3276 | Zakaz sprzedaży zgodnie z rozporządzeniem o zakazie stosowania środków chemicznych | dictionary |  | Nein | Nein |  | tak | implied | not a chemical product, so the ChemVerbotsV sales ban never applies
P018 | 31411 | Wiertarki udarowe | 32051 | tak | 2671 | Moc | float | W | 800 | 800 |  | tak | explicit | 550 W is max output
P018 | 31411 | Wiertarki udarowe | 32051 | tak | 1961 | Waga | float | kg | 2.8 | 2.8 |  | tak | explicit
P018 | 31411 | Wiertarki udarowe | 32051 | tak | 3547 | Liczba obrotów (obr./min) | float | rpm | 1200 | 1200 |  | tak | explicit
P018 | 31411 | Wiertarki udarowe | 32051 | tak | 3661 | Wymiary | string |  | 361 x 77 x 209 mm (L x W x H) | 361 x 77 x 209 mm (L x W x H) |  | tak | explicit
P018 | 31411 | Wiertarki udarowe | 32051 | tak | 3828 | Model | string |  | HR2630 | HR2630 |  | tak | explicit
P018 | 31411 | Wiertarki udarowe | 32051 | tak | 51 | Numer producenta | string |  | HR2630 | HR2630 |  | tak | implied
P018 | 31411 | Wiertarki udarowe | 32051 | tak | 3276 | Zakaz sprzedaży zgodnie z rozporządzeniem o zakazie stosowania środków chemicznych | dictionary |  | Nein | Nein |  | tak | implied | not a chemical product, so the ChemVerbotsV sales ban never applies
P019 | 30351 | Dalmierze | 30621, 30671 | nie | 1961 | Waga | float | kg | 0.57 | 0.57 |  | tak | explicit
P019 | 30351 | Dalmierze | 30621, 30671 | nie | 3774 | Maksymalny zakres pomiarowy | float | m | 15 | 15 |  | nie | explicit | working range up to 15 m used as max measuring range of a line laser
P019 | 30351 | Dalmierze | 30621, 30671 | nie | 3828 | Model | string |  | GLL 2-15 G | GLL 2-15 G | ["GLL 2-15 G Professional"] | tak | explicit
P019 | 30351 | Dalmierze | 30621, 30671 | nie | 51 | Numer producenta | string |  | 0601063W00 | 0601063W00 |  | tak | explicit
P019 | 30351 | Dalmierze | 30621, 30671 | nie | 3392 | Niemiecka ustawa o bateriach i akumulatorach (BattG) | boolean |  | True | True |  | tak | implied | 4 x AA batteries included
P020 | 30641 | Mierniki napięcia | 64091 | nie | 1961 | Waga | float | kg | 0.55 | 0.55 |  | tak | explicit
P020 | 30641 | Mierniki napięcia | 64091 | nie | 3661 | Wymiary | string |  | 167 x 84 x 46 mm | 167 x 84 x 46 mm |  | tak | explicit
P020 | 30641 | Mierniki napięcia | 64091 | nie | 3828 | Model | string |  | 115 | 115 | ["Fluke 115"] | tak | explicit
P020 | 30641 | Mierniki napięcia | 64091 | nie | 3392 | Niemiecka ustawa o bateriach i akumulatorach (BattG) | boolean |  | True | True |  | tak | implied | 9 V battery included
P021 | 32521 | Śrubokręty |  | tak | 1961 | Waga | float | kg | 0.641 | 0.641 |  | tak | explicit
P021 | 32521 | Śrubokręty |  | tak | 3661 | Wymiary | string |  | 28.5 x 21 x 5.5 cm | 28.5 x 21 x 5.5 cm |  | nie | explicit | source does not say whether packed or unpacked
P021 | 32521 | Śrubokręty |  | tak | 3828 | Model | string |  | 160 i/6 Rack | 160 i/6 Rack | ["Kraftform Plus 160 i/6 Rack"] | tak | explicit
P021 | 32521 | Śrubokręty |  | tak | 51 | Numer producenta | string |  | 05006145001 | 05006145001 |  | tak | explicit
P021 | 32521 | Śrubokręty |  | tak | 3826 | Instrukcje bezpieczeństwa | string |  |  |  |  | nie | GUESS | legal field; the description gives no safety instructions, restating the 1000 V insulation rating and IEC 60900 test as safety notes is plausible but not stated as such
P021 | 32521 | Śrubokręty |  | tak | 3829 | Wersja | string |  | Kraftform Plus Series 100 | Kraftform Plus Series 100 | ["160 i/6 Rack", "Kraftform Plus 100"] | nie | explicit | series name; the set designation 160 i/6 Rack is also an acceptable version reading
P022 | 33221 | Szczypce uniwersalne |  | tak | 1961 | Waga | float | kg | 0.254 | 0.254 |  | tak | explicit
P022 | 33221 | Szczypce uniwersalne |  | tak | 3661 | Wymiary | string |  | 180 x 52 x 21 mm | 180 x 52 x 21 mm |  | tak | explicit
P022 | 33221 | Szczypce uniwersalne |  | tak | 3828 | Model | string |  | 03 05 180 | 03 05 180 | ["Kombizange 03 05 180"] | tak | explicit
P022 | 33221 | Szczypce uniwersalne |  | tak | 51 | Numer producenta | string |  | 03 05 180 | 03 05 180 | ["0305180"] | tak | explicit
P022 | 33221 | Szczypce uniwersalne |  | tak | 3826 | Instrukcje bezpieczeństwa | string |  | Handles are not insulated; not for work on live parts | Handles are not insulated; not for work on live parts |  | nie | explicit | legal field, filled only because the description states this warning explicitly
P022 | 33221 | Szczypce uniwersalne |  | tak | 3829 | Wersja | string |  | chrome-plated, Comfort handles | chrome-plated, Comfort handles | ["chrome-plated", "Comfort handles", "03 05 180"] | nie | explicit | finish and handle variant stated in all languages
P022 | 33221 | Szczypce uniwersalne |  | tak | 3276 | Zakaz sprzedaży zgodnie z rozporządzeniem o zakazie stosowania środków chemicznych | dictionary |  | Nein | Nein |  | tak | implied | not a chemical product, so the ChemVerbotsV sales ban never applies
P023 | 38951 | Baterie i akumulatory do elektronarzędzi |  | tak | 1471 | Liczba sztuk | integer |  | 1 | 1 |  | tak | implied
P023 | 38951 | Baterie i akumulatory do elektronarzędzi |  | tak | 1961 | Waga | float | kg | 0.63 | 0.63 |  | tak | explicit
P023 | 38951 | Baterie i akumulatory do elektronarzędzi |  | tak | 3392 | Niemiecka ustawa o bateriach i akumulatorach (BattG) | boolean |  | True | True |  | tak | implied | the product is a battery
P023 | 38951 | Baterie i akumulatory do elektronarzędzi |  | tak | 3661 | Wymiary | string |  | 113 x 75 x 62 mm (L x W x H) | 113 x 75 x 62 mm (L x W x H) |  | tak | explicit
P023 | 38951 | Baterie i akumulatory do elektronarzędzi |  | tak | 3828 | Model | string |  | BL1850B | BL1850B |  | tak | explicit
P023 | 38951 | Baterie i akumulatory do elektronarzędzi |  | tak | 51 | Numer producenta | string |  | 197280-8 | 197280-8 | ["BL1850B"] | tak | explicit
P023 | 38951 | Baterie i akumulatory do elektronarzędzi |  | tak | 491 | Kompatybilny z urządzeniami producentów | dictionary multi |  | ["Makita"] | ["Makita"] |  | tak | explicit
P023 | 38951 | Baterie i akumulatory do elektronarzędzi |  | tak | 821 | Pojemność baterii/akumulatora | float | Ah | 5.0 | 5.0 |  | tak | explicit
P023 | 38951 | Baterie i akumulatory do elektronarzędzi |  | tak | 3387 | Etykieta ostrzegawcza dla baterii litowo-jonowych | dictionary |  | UN 3480 | UN 3480 |  | tak | implied | a Li-ion battery shipped on its own is UN 3480
P024 | 10311 | Czajniki elektryczne |  | tak | 1001 | Pojemność | float | L | 1.7 | 1.7 |  | tak | explicit
P024 | 10311 | Czajniki elektryczne |  | tak | 1961 | Waga | float | kg | 1.2 | 1.2 |  | tak | explicit
P024 | 10311 | Czajniki elektryczne |  | tak | 2671 | Moc | float | W | 2400 | 2400 |  | tak | explicit
P024 | 10311 | Czajniki elektryczne |  | tak | 351 | Kolor | dictionary multi |  | ["Srebrny", "Czarny"] | ["Srebrny", "Czarny"] |  | tak | explicit
P024 | 10311 | Czajniki elektryczne |  | tak | 3661 | Wymiary | string |  | 27.5 x 21.6 x 15 cm (H x W x D) | 27.5 x 21.6 x 15 cm (H x W x D) |  | tak | explicit
P024 | 10311 | Czajniki elektryczne |  | tak | 3828 | Model | string |  | TWK3P420 | TWK3P420 | ["DesignLine TWK3P420"] | tak | explicit
P024 | 10311 | Czajniki elektryczne |  | tak | 51 | Numer producenta | string |  | TWK3P420 | TWK3P420 |  | tak | implied
P025 | 10071 | Tostery |  | tak | 2671 | Moc | float | W | 830 | 830 |  | tak | explicit
P025 | 10071 | Tostery |  | tak | 351 | Kolor | dictionary multi |  | ["Biały"] | ["Biały"] |  | tak | explicit
P025 | 10071 | Tostery |  | tak | 3828 | Model | string |  | HD2581/00 | HD2581/00 | ["Daily Collection HD2581/00"] | tak | explicit
P025 | 10071 | Tostery |  | tak | 51 | Numer producenta | string |  | HD2581/00 | HD2581/00 |  | tak | implied
P025 | 10071 | Tostery |  | tak | 3829 | Wersja | string |  | Daily Collection | Daily Collection | ["HD2581/00", "white"] | nie | explicit | product line named in all languages; model code or colour variant also acceptable version readings
P026 | 11171 | Ekspresy automatyczne |  | tak | 1121 | Ciśnienie pompy | float | bar | 15 | 15 |  | tak | explicit
P026 | 11171 | Ekspresy automatyczne |  | tak | 1401 | Liczba filiżanek | integer |  | 2 | 2 |  | nie | explicit | two cups at once; cup count meaning unclear
P026 | 11171 | Ekspresy automatyczne |  | tak | 2671 | Moc | float | W | 1450 | 1450 |  | tak | explicit
P026 | 11171 | Ekspresy automatyczne |  | tak | 351 | Kolor | dictionary multi |  | ["Czarny"] | ["Czarny"] |  | tak | explicit
P026 | 11171 | Ekspresy automatyczne |  | tak | 3606 | Pojemność pojemnika na kawę ziarnistą | float | kg | 0.25 | 0.25 |  | tak | explicit
P026 | 11171 | Ekspresy automatyczne |  | tak | 3607 | Pojemność zbiornika na wodę | float | L | 1.8 | 1.8 |  | tak | explicit
P026 | 11171 | Ekspresy automatyczne |  | tak | 3608 | Zintegrowany młynek | boolean |  | True | True |  | tak | explicit
P026 | 11171 | Ekspresy automatyczne |  | tak | 3609 | Funkcja jednoczesnego napełniania dwóch filiżanek | boolean |  | True | True |  | tak | explicit
P026 | 11171 | Ekspresy automatyczne |  | tak | 3610 | Materiał młynka | dictionary |  | Stal nierdzewna | Stal nierdzewna |  | nie | explicit | description says steel; stainless is the only steel value
P026 | 11171 | Ekspresy automatyczne |  | tak | 3611 | Rodzaj młynka | dictionary |  | Młynek stożkowy | Młynek stożkowy |  | tak | explicit
P026 | 11171 | Ekspresy automatyczne |  | tak | 3613 | Rodzaje kawy | string |  | espresso, coffee, cappuccino | espresso, coffee, cappuccino |  | nie | explicit
P026 | 11171 | Ekspresy automatyczne |  | tak | 3614 | System spieniania mleka | dictionary |  | Dysza do spieniania mleka | Dysza do spieniania mleka |  | tak | explicit
P026 | 11171 | Ekspresy automatyczne |  | tak | 3661 | Wymiary | string |  | 23 x 43 x 34 cm (W x D x H) | 23 x 43 x 34 cm (W x D x H) |  | tak | explicit
P026 | 11171 | Ekspresy automatyczne |  | tak | 3828 | Model | string |  | ECAM 22.110.B | ECAM 22.110.B | ["Magnifica S ECAM 22.110.B"] | tak | explicit
P026 | 11171 | Ekspresy automatyczne |  | tak | 51 | Numer producenta | string |  | ECAM 22.110.B | ECAM 22.110.B |  | tak | implied
P026 | 11171 | Ekspresy automatyczne |  | tak | 521 | Długość | float | m | 0.43 | 0.43 |  | nie | explicit | length read as depth
P026 | 11171 | Ekspresy automatyczne |  | tak | 561 | Szerokość | float | m | 0.23 | 0.23 |  | tak | explicit
P026 | 11171 | Ekspresy automatyczne |  | tak | 571 | Wysokość | float | m | 0.34 | 0.34 |  | tak | explicit
P027 | 11101 | Blendery kielichowe |  | tak | 1001 | Pojemność | float | L | 1.5 | 1.5 |  | tak | explicit
P027 | 11101 | Blendery kielichowe |  | tak | 1961 | Waga | float | kg | 2.5 | 2.5 |  | tak | explicit
P027 | 11101 | Blendery kielichowe |  | tak | 2671 | Moc | float | W | 1200 | 1200 |  | tak | explicit
P027 | 11101 | Blendery kielichowe |  | tak | 351 | Kolor | dictionary multi |  | ["Czarny"] | ["Czarny"] |  | tak | explicit
P027 | 11101 | Blendery kielichowe |  | tak | 3661 | Wymiary | string |  | 410 x 230 x 195 mm | 410 x 230 x 195 mm |  | tak | explicit
P027 | 11101 | Blendery kielichowe |  | tak | 3672 | Poziomy prędkości | integer |  | 2 | 2 |  | tak | explicit
P027 | 11101 | Blendery kielichowe |  | tak | 3828 | Model | string |  | MMB6141B | MMB6141B | ["VitaPower Serie 4 MMB6141B"] | tak | explicit
P027 | 11101 | Blendery kielichowe |  | tak | 51 | Numer producenta | string |  | MMB6141B | MMB6141B |  | tak | implied
P028 | 11311 | Frytkownice kompaktowe |  | nie | 1001 | Pojemność | float | L | 3.8 | 3.8 |  | tak | explicit
P028 | 11311 | Frytkownice kompaktowe |  | nie | 1961 | Waga | float | kg | 4.4 | 4.4 |  | tak | explicit
P028 | 11311 | Frytkownice kompaktowe |  | nie | 2671 | Moc | float | W | 1550 | 1550 |  | tak | explicit
P028 | 11311 | Frytkownice kompaktowe |  | nie | 351 | Kolor | dictionary multi |  | ["Czarny", "Srebrny"] | ["Czarny", "Srebrny"] |  | tak | explicit
P028 | 11311 | Frytkownice kompaktowe |  | nie | 3661 | Wymiary | string |  | 28 x 34 x 35 cm (W x D x H) | 28 x 34 x 35 cm (W x D x H) |  | tak | explicit
P028 | 11311 | Frytkownice kompaktowe |  | nie | 3828 | Model | string |  | AF100EU | AF100EU |  | tak | explicit
P028 | 11311 | Frytkownice kompaktowe |  | nie | 51 | Numer producenta | string |  | AF100EU | AF100EU |  | tak | implied
P029 | 11131 | Miksery ręczne |  | tak | 1961 | Waga | float | kg | 0.9 | 0.9 |  | tak | explicit
P029 | 11131 | Miksery ręczne |  | tak | 2671 | Moc | float | W | 400 | 400 |  | tak | explicit
P029 | 11131 | Miksery ręczne |  | tak | 351 | Kolor | dictionary multi |  | ["Czarny"] | ["Czarny"] | ["Srebrny"] | tak | explicit
P029 | 11131 | Miksery ręczne |  | tak | 3661 | Wymiary | string |  | 153 x 200 x 73 mm | 153 x 200 x 73 mm |  | tak | explicit
P029 | 11131 | Miksery ręczne |  | tak | 3672 | Poziomy prędkości | integer |  | 4 | 4 |  | tak | explicit
P029 | 11131 | Miksery ręczne |  | tak | 3828 | Model | string |  | MFQ2420B | MFQ2420B | ["CleverMixx MFQ2420B"] | tak | explicit
P029 | 11131 | Miksery ręczne |  | tak | 51 | Numer producenta | string |  | MFQ2420B | MFQ2420B |  | tak | implied
P029 | 11131 | Miksery ręczne |  | tak | 3829 | Wersja | string |  | MFQ2420B | MFQ2420B |  | nie | explicit | model code stated; it identifies the variant (borderline)
P030 | 11351 | Kuchenki mikrofalowe wolnostojące |  | tak | 1001 | Pojemność | float | L | 23 | 23 |  | tak | explicit
P030 | 11351 | Kuchenki mikrofalowe wolnostojące |  | tak | 2671 | Moc | float | W | 800 | 800 | [1150] | tak | explicit | microwave power; 1150 W consumption also accepted
P030 | 11351 | Kuchenki mikrofalowe wolnostojące |  | tak | 351 | Kolor | dictionary multi |  | ["Biały"] | ["Biały"] |  | tak | explicit
P030 | 11351 | Kuchenki mikrofalowe wolnostojące |  | tak | 3828 | Model | string |  | MS23K3513AW | MS23K3513AW |  | tak | explicit
P030 | 11351 | Kuchenki mikrofalowe wolnostojące |  | tak | 51 | Numer producenta | string |  | MS23K3513AW | MS23K3513AW |  | tak | implied
P031 | 10331 | Roboty kuchenne |  | tak | 1001 | Pojemność | float | L | 3.8 | 3.8 |  | tak | explicit
P031 | 10331 | Roboty kuchenne |  | tak | 1961 | Waga | float | kg | 4.4 | 4.4 |  | tak | explicit
P031 | 10331 | Roboty kuchenne |  | tak | 2671 | Moc | float | W | 700 | 700 |  | tak | explicit
P031 | 10331 | Roboty kuchenne |  | tak | 351 | Kolor | dictionary multi |  | ["Biały"] | ["Biały"] |  | tak | explicit
P031 | 10331 | Roboty kuchenne |  | tak | 3661 | Wymiary | string |  | 266 x 266 x 277 mm | 266 x 266 x 277 mm |  | tak | explicit
P031 | 10331 | Roboty kuchenne |  | tak | 3672 | Poziomy prędkości | integer |  | 4 | 4 |  | tak | explicit
P031 | 10331 | Roboty kuchenne |  | tak | 3828 | Model | string |  | MUMS2EW00 | MUMS2EW00 | ["Serie 2 MUM MUMS2EW00"] | tak | explicit
P031 | 10331 | Roboty kuchenne |  | tak | 51 | Numer producenta | string |  | MUMS2EW00 | MUMS2EW00 |  | tak | implied
P032 | 32031 | Odkurzacze pionowe i tradycyjne | 32021 | nie | 1961 | Waga | float | kg | 2.9 | 2.9 |  | tak | explicit
P032 | 32031 | Odkurzacze pionowe i tradycyjne | 32021 | nie | 351 | Kolor | dictionary multi |  | ["Biały"] | ["Biały"] |  | tak | explicit
P032 | 32031 | Odkurzacze pionowe i tradycyjne | 32021 | nie | 3661 | Wymiary | string |  | 131.5 x 25.2 x 20.4 cm (H x W x D) | 131.5 x 25.2 x 20.4 cm (H x W x D) |  | tak | explicit
P032 | 32031 | Odkurzacze pionowe i tradycyjne | 32021 | nie | 3804 | Akcesoria odkurzacza | dictionary |  | Bez worka | Bez worka |  | tak | explicit
P032 | 32031 | Odkurzacze pionowe i tradycyjne | 32021 | nie | 3828 | Model | string |  | BBS711W | BBS711W | ["Unlimited 7 BBS711W"] | tak | explicit
P032 | 32031 | Odkurzacze pionowe i tradycyjne | 32021 | nie | 51 | Numer producenta | string |  | BBS711W | BBS711W |  | tak | implied
P032 | 32031 | Odkurzacze pionowe i tradycyjne | 32021 | nie | 3392 | Niemiecka ustawa o bateriach i akumulatorach (BattG) | boolean |  | True | True |  | tak | implied | replaceable Li-Ion battery included
P033 | 32011 | Roboty sprzątające |  | tak | 351 | Kolor | dictionary multi |  | ["Biały"] | ["Biały"] |  | tak | explicit
P033 | 32011 | Roboty sprzątające |  | tak | 3607 | Pojemność zbiornika na wodę | float | L | 0.35 | 0.35 |  | tak | explicit
P033 | 32011 | Roboty sprzątające |  | tak | 3612 | Funkcja mopowania | boolean |  | True | True |  | tak | explicit
P033 | 32011 | Roboty sprzątające |  | tak | 3488 | Kompatybilność z systemem Smart Home | boolean |  | True | True |  | tak | explicit | Amazon Alexa / Google Home voice control
P033 | 32011 | Roboty sprzątające |  | tak | 3661 | Wymiary | string |  | 353 x 350 x 96.5 mm (L x W x H) | 353 x 350 x 96.5 mm (L x W x H) |  | tak | explicit
P033 | 32011 | Roboty sprzątające |  | tak | 3804 | Akcesoria odkurzacza | dictionary |  | Bez worka | Bez worka |  | tak | explicit
P033 | 32011 | Roboty sprzątające |  | tak | 3828 | Model | string |  | Q7 Max | Q7 Max |  | tak | explicit
P033 | 32011 | Roboty sprzątające |  | tak | 521 | Długość | float | m | 0.353 | 0.353 |  | tak | explicit
P033 | 32011 | Roboty sprzątające |  | tak | 561 | Szerokość | float | m | 0.35 | 0.35 |  | tak | explicit
P033 | 32011 | Roboty sprzątające |  | tak | 571 | Wysokość | float | m | 0.0965 | 0.0965 |  | tak | explicit
P033 | 32011 | Roboty sprzątające |  | tak | 3392 | Niemiecka ustawa o bateriach i akumulatorach (BattG) | boolean |  | True | True |  | tak | implied | built-in Li-Ion battery
P033 | 32011 | Roboty sprzątające |  | tak | 3387 | Etykieta ostrzegawcza dla baterii litowo-jonowych | dictionary |  | UN 3481 | UN 3481 |  | tak | implied | Li-ion battery in the robot = UN 3481 (lithium-ion batteries contained in equipment); mirrors BattG 3392
P034 | 41841 | Żelazka parowe |  | tak | 1961 | Waga | float | kg | 1.67 | 1.67 |  | tak | explicit | net weight, not 1.88 kg packed
P034 | 41841 | Żelazka parowe |  | tak | 2671 | Moc | float | W | 2800 | 2800 |  | tak | explicit
P034 | 41841 | Żelazka parowe |  | tak | 351 | Kolor | dictionary multi |  | ["Ciemnoniebieski"] | ["Ciemnoniebieski"] | ["Granatowy", "Niebieski"] | tak | explicit
P034 | 41841 | Żelazka parowe |  | tak | 3828 | Model | string |  | DST7030/20 | DST7030/20 | ["DST7030", "7000 Series DST7030/20"] | tak | explicit
P034 | 41841 | Żelazka parowe |  | tak | 51 | Numer producenta | string |  | DST7030/20 | DST7030/20 |  | tak | implied
P034 | 41841 | Żelazka parowe |  | tak | 3829 | Wersja | string |  | 7000 Series | 7000 Series | ["DST7030/20"] | nie | explicit | series name; the full model code DST7030/20 (/20 variant suffix) is also an acceptable version reading
P035 | 34141 | Pralki z bocznym wsadem |  | tak | 2991 | Pojemność | float | kg | 9 | 9 |  | tak | explicit
P035 | 34141 | Pralki z bocznym wsadem |  | tak | 1801 | Prędkość wirowania | float | rpm | 1400 | 1400 |  | tak | explicit
P035 | 34141 | Pralki z bocznym wsadem |  | tak | 3404 | Klasa efektywności energetycznej 2021 | dictionary |  | A | A |  | tak | explicit
P035 | 34141 | Pralki z bocznym wsadem |  | tak | 1631 | Zużycie wody | float | L | 48 | 48 |  | tak | explicit
P035 | 34141 | Pralki z bocznym wsadem |  | tak | 351 | Kolor | dictionary multi |  | ["Biały"] | ["Biały"] |  | tak | explicit
P035 | 34141 | Pralki z bocznym wsadem |  | tak | 3432 | Wymiary (wys.× szer. × gł.) | string |  | 84.8 x 59.8 x 59 cm | 84.8 x 59.8 x 59 cm |  | tak | explicit
P035 | 34141 | Pralki z bocznym wsadem |  | tak | 3661 | Wymiary | string |  | 84.8 x 59.8 x 59 cm (H x W x D) | 84.8 x 59.8 x 59 cm (H x W x D) |  | nie | explicit
P035 | 34141 | Pralki z bocznym wsadem |  | tak | 3460 | Programy prania | string |  | Eco 40-60, Iron Assist steam programme | Eco 40-60, Iron Assist steam programme |  | nie | explicit
P035 | 34141 | Pralki z bocznym wsadem |  | tak | 561 | Szerokość | float | m | 0.598 | 0.598 |  | tak | explicit
P035 | 34141 | Pralki z bocznym wsadem |  | tak | 571 | Wysokość | float | m | 0.848 | 0.848 |  | tak | explicit
P035 | 34141 | Pralki z bocznym wsadem |  | tak | 581 | Głębokość | float | m | 0.59 | 0.59 |  | tak | explicit
P035 | 34141 | Pralki z bocznym wsadem |  | tak | 3828 | Model | string |  | WGG144ZEPL | WGG144ZEPL |  | tak | explicit
P035 | 34141 | Pralki z bocznym wsadem |  | tak | 51 | Numer producenta | string |  | WGG144ZEPL | WGG144ZEPL |  | tak | implied
P035 | 34141 | Pralki z bocznym wsadem |  | tak | 3459 | Emisja hałasu (cykl wirowania) | float | B | 7.1 | 7.1 | [71] | tak | implied | 71 dB(A) = 7.1 B; class A with kWh per 100 cycles is the 2021 EU label, whose only noise value is the spin phase; 71 accepted if the unit is read as dB
P036 | 33741 | Lodówko-zamrażarki |  | tak | 1001 | Pojemność | float | L | 363 | 363 |  | tak | explicit | total net capacity
P036 | 33741 | Lodówko-zamrażarki |  | tak | 3408 | Pojemność użytkowa komory zamrażarki | float | L | 103 | 103 |  | tak | explicit
P036 | 33741 | Lodówko-zamrażarki |  | tak | 1621 | Typ | dictionary |  | Wolnostojące | Wolnostojące |  | tak | explicit
P036 | 33741 | Lodówko-zamrażarki |  | tak | 3404 | Klasa efektywności energetycznej 2021 | dictionary |  | C | C |  | tak | explicit
P036 | 33741 | Lodówko-zamrażarki |  | tak | 351 | Kolor | dictionary multi |  | ["Srebrny"] | ["Srebrny"] | ["Szary"] | tak | explicit
P036 | 33741 | Lodówko-zamrażarki |  | tak | 3616 | Odbojnik do drzwi | dictionary multi |  | ["Po prawej stronie"] | ["Po prawej stronie"] | ["Po lewej stronie"] | tak | explicit | right, reversible
P036 | 33741 | Lodówko-zamrażarki |  | tak | 3622 | Wymienny odbojnik | boolean |  | True | True |  | tak | explicit
P036 | 33741 | Lodówko-zamrażarki |  | tak | 1961 | Waga | float | kg | 72.1 | 72.1 |  | tak | explicit
P036 | 33741 | Lodówko-zamrażarki |  | tak | 561 | Szerokość | float | m | 0.6 | 0.6 |  | tak | explicit
P036 | 33741 | Lodówko-zamrażarki |  | tak | 571 | Wysokość | float | m | 2.03 | 2.03 |  | tak | explicit
P036 | 33741 | Lodówko-zamrażarki |  | tak | 581 | Głębokość | float | m | 0.665 | 0.665 |  | tak | explicit
P036 | 33741 | Lodówko-zamrażarki |  | tak | 3661 | Wymiary | string |  | 203 x 60 x 66.5 cm (H x W x D) | 203 x 60 x 66.5 cm (H x W x D) |  | tak | explicit
P036 | 33741 | Lodówko-zamrażarki |  | tak | 3828 | Model | string |  | KGN39VLCT | KGN39VLCT |  | tak | explicit
P036 | 33741 | Lodówko-zamrażarki |  | tak | 51 | Numer producenta | string |  | KGN39VLCT | KGN39VLCT |  | tak | implied
P036 | 33741 | Lodówko-zamrażarki |  | tak | 1791 | Głośność | float | B | 3.5 | 3.5 | [35] | nie | explicit | 35 dB(A) = 3.5 B; odd unit, dB value accepted as the other reading
P036 | 33741 | Lodówko-zamrażarki |  | tak | 3829 | Wersja | string |  | Serie 4 | Serie 4 | ["Series 4"] | nie | explicit | series stated in all languages
P037 | 31841 | Termowentylatory |  | tak | 2671 | Moc | float | W | 2000 | 2000 |  | tak | explicit
P037 | 31841 | Termowentylatory |  | tak | 1961 | Waga | float | kg | 1.8 | 1.8 |  | tak | explicit | not the packed 1.98 kg
P037 | 31841 | Termowentylatory |  | tak | 351 | Kolor | dictionary multi |  | ["Ciemnoszary"] | ["Ciemnoszary"] | ["Szary"] | tak | explicit
P037 | 31841 | Termowentylatory |  | tak | 3569 | Zalecana powierzchnia | float | m2 | 25 | 25 |  | tak | explicit
P037 | 31841 | Termowentylatory |  | tak | 3597 | Poziomy ogrzewania | dictionary |  | 2-stopniowe | 2-stopniowe |  | tak | explicit
P037 | 31841 | Termowentylatory |  | tak | 3661 | Wymiary | string |  | 27.2 x 15.2 x 18.2 cm (H x W x D) | 27.2 x 15.2 x 18.2 cm (H x W x D) |  | tak | explicit
P037 | 31841 | Termowentylatory |  | tak | 3828 | Model | string |  | SO2320 | SO2320 | ["Instant Comfort Compact SO2320"] | tak | explicit
P037 | 31841 | Termowentylatory |  | tak | 51 | Numer producenta | string |  | SO2320 | SO2320 |  | tak | implied
P038 | 31971 | Oczyszczacze powietrza |  | tak | 1961 | Waga | float | kg | 5.6 | 5.6 |  | tak | explicit
P038 | 31971 | Oczyszczacze powietrza |  | tak | 351 | Kolor | dictionary multi |  | ["Biały"] | ["Biały"] |  | tak | explicit
P038 | 31971 | Oczyszczacze powietrza |  | tak | 3569 | Zalecana powierzchnia | float | m2 | 48 | 48 | [28] | nie | explicit | range 28-48 m2
P038 | 31971 | Oczyszczacze powietrza |  | tak | 3661 | Wymiary | string |  | 25 x 25 x 55.5 cm (W x D x H) | 25 x 25 x 55.5 cm (W x D x H) |  | tak | explicit
P038 | 31971 | Oczyszczacze powietrza |  | tak | 3828 | Model | string |  | Smart Air Purifier 4 | Smart Air Purifier 4 | ["BHR5096GL", "Xiaomi Smart Air Purifier 4"] | tak | explicit
P038 | 31971 | Oczyszczacze powietrza |  | tak | 51 | Numer producenta | string |  | BHR5096GL | BHR5096GL |  | tak | explicit
P039 | 31231 | Suszarki do włosów |  | tak | 2671 | Moc | float | W | 2400 | 2400 |  | tak | explicit
P039 | 31231 | Suszarki do włosów |  | tak | 351 | Kolor | dictionary multi |  | ["Czarny"] | ["Czarny"] |  | tak | explicit
P039 | 31231 | Suszarki do włosów |  | tak | 3828 | Model | string |  | Pro-Air Turbo D5220 | Pro-Air Turbo D5220 | ["D5220"] | tak | explicit
P039 | 31231 | Suszarki do włosów |  | tak | 51 | Numer producenta | string |  | D5220 | D5220 |  | tak | implied
P040 | 31261 | Prostownice |  | tak | 351 | Kolor | dictionary multi |  | ["Czarny"] | ["Czarny"] |  | tak | explicit
P040 | 31261 | Prostownice |  | tak | 3828 | Model | string |  | Ceramic Straight 230 S3500 | Ceramic Straight 230 S3500 | ["S3500"] | tak | explicit
P040 | 31261 | Prostownice |  | tak | 51 | Numer producenta | string |  | S3500 | S3500 |  | tak | implied
P041 | 31711 | Szczoteczki do zębów elektryczne |  | tak | 2771 | Zawiera baterie | boolean |  | True | True |  | nie | explicit | built-in rechargeable battery
P041 | 31711 | Szczoteczki do zębów elektryczne |  | tak | 3392 | Niemiecka ustawa o bateriach i akumulatorach (BattG) | boolean |  | True | True |  | tak | implied | built-in rechargeable battery
P041 | 31711 | Szczoteczki do zębów elektryczne |  | tak | 2971 | Bluetooth | boolean |  | False | False |  | tak | implied | no mobile app
P041 | 31711 | Szczoteczki do zębów elektryczne |  | tak | 351 | Kolor | dictionary multi |  | ["Czarny"] | ["Czarny"] |  | tak | explicit
P041 | 31711 | Szczoteczki do zębów elektryczne |  | tak | 3526 | Jednostka podstawowa | dictionary |  | piece | piece | ["none"] | tak | implied | single toothbrush sold per piece
P041 | 31711 | Szczoteczki do zębów elektryczne |  | tak | 3668 | Technologie czyszczenia | dictionary |  | Szczoteczka obrotowa | Szczoteczka obrotowa |  | tak | explicit
P041 | 31711 | Szczoteczki do zębów elektryczne |  | tak | 3671 | Kontrola ciśnienia | boolean |  | True | True |  | tak | explicit
P041 | 31711 | Szczoteczki do zębów elektryczne |  | tak | 3672 | Poziomy prędkości | integer |  |  |  |  | nie | GUESS | 3 brushing modes are stated, not speed levels; equating modes with speed levels is an assumption
P041 | 31711 | Szczoteczki do zębów elektryczne |  | tak | 3674 | Programy czyszczenia | string |  | Daily Clean, Sensitive, Whitening | Daily Clean, Sensitive, Whitening |  | tak | explicit
P041 | 31711 | Szczoteczki do zębów elektryczne |  | tak | 3829 | Wersja | string |  | black | black | ["black with travel case"] | nie | explicit | colour version stated in all languages
P041 | 31711 | Szczoteczki do zębów elektryczne |  | tak | 3828 | Model | string |  | Pro 3 3500 | Pro 3 3500 | ["Oral-B Pro 3 3500"] | tak | explicit
P042 | 44851 | Golarki elektryczne |  | tak | 3829 | Wersja | string |  | Series 5000 | Series 5000 | ["Shaver Series 5000", "S5587/10"] | nie | explicit | series name; the full model code S5587/10 is also an acceptable version reading
P042 | 44851 | Golarki elektryczne |  | tak | 11 | Grupy docelowe | dictionary multi |  | ["Mężczyźni"] | ["Mężczyźni"] |  | tak | explicit
P042 | 44851 | Golarki elektryczne |  | tak | 1281 | Napięcie | float | V | 240 | 240 | [100] | nie | explicit | description gives an auto-voltage range 100-240 V, single value field
P042 | 44851 | Golarki elektryczne |  | tak | 2351 | Wodoodporność | boolean |  |  |  |  | nie | GUESS | Wet use and rinsing under the tap suggest water resistance, but no waterproof rating is stated, so full waterproofness is not certain.
P042 | 44851 | Golarki elektryczne |  | tak | 2671 | Moc | float | W | 9 | 9 |  | tak | explicit | max. power consumption; 0.04 W is standby
P042 | 44851 | Golarki elektryczne |  | tak | 2771 | Zawiera baterie | boolean |  | True | True |  | tak | implied | built-in Li-ion rechargeable battery
P042 | 44851 | Golarki elektryczne |  | tak | 3387 | Etykieta ostrzegawcza dla baterii litowo-jonowych | dictionary |  | UN 3481 | UN 3481 |  | tak | implied | built-in Li-ion battery = UN 3481 (lithium-ion batteries contained in equipment)
P042 | 44851 | Golarki elektryczne |  | tak | 3392 | Niemiecka ustawa o bateriach i akumulatorach (BattG) | boolean |  | True | True |  | tak | implied | built-in Li-ion rechargeable battery
P042 | 44851 | Golarki elektryczne |  | tak | 351 | Kolor | dictionary multi |  | ["Ciemnoszary"] | ["Ciemnoszary"] | ["Szary"] | tak | explicit | graphite grey
P042 | 44851 | Golarki elektryczne |  | tak | 3436 | Cechy szczególne | string |  | SkinIQ Power Adapt sensor, 360-D flexing heads, self-sharpening blades, pop-up trimmer, LED display with travel lock, wet and dry | SkinIQ Power Adapt sensor, 360-D flexing heads, self-sharpening blades, pop-up trimmer, LED display with travel lock, wet and dry |  | nie | explicit
P042 | 44851 | Golarki elektryczne |  | tak | 3629 | Cięcia na minutę | integer |  | 90000 | 90000 |  | tak | explicit | up to 90,000 cutting actions per minute
P042 | 44851 | Golarki elektryczne |  | tak | 3675 | Możliwość golenia na mokro | boolean |  | True | True |  | tak | explicit
P042 | 44851 | Golarki elektryczne |  | tak | 3676 | Liczba elementów golących | integer |  | 3 | 3 | [45] | tak | explicit | 3 shaving heads; 45 is the number of blades
P042 | 44851 | Golarki elektryczne |  | tak | 3677 | Stacja czyszcząca | boolean |  | False | False |  | tak | explicit
P042 | 44851 | Golarki elektryczne |  | tak | 3678 | Rodzaj golarki | dictionary multi |  | ["Golarka rotacyjna (głowicowa)"] | ["Golarka rotacyjna (głowicowa)"] |  | tak | explicit
P042 | 44851 | Golarki elektryczne |  | tak | 3828 | Model | string |  | S5587/10 | S5587/10 | ["Shaver Series 5000 S5587/10"] | tak | explicit
P042 | 44851 | Golarki elektryczne |  | tak | 51 | Numer producenta | string |  | S5587/10 | S5587/10 |  | tak | implied
P043 | 35601 | Słuchawki stereo | 35611 | tak | 1961 | Waga | float | kg | 0.25 | 0.25 |  | tak | explicit
P043 | 35601 | Słuchawki stereo | 35611 | tak | 2971 | Bluetooth | boolean |  | True | True |  | tak | explicit
P043 | 35601 | Słuchawki stereo | 35611 | tak | 3392 | Niemiecka ustawa o bateriach i akumulatorach (BattG) | boolean |  | True | True |  | tak | implied | built-in rechargeable battery
P043 | 35601 | Słuchawki stereo | 35611 | tak | 3399 | Rok wprowadzenia modelu na rynek | dictionary |  | 2022 | 2022 |  | tak | explicit
P043 | 35601 | Słuchawki stereo | 35611 | tak | 351 | Kolor | dictionary multi |  | ["Czarny"] | ["Czarny"] |  | tak | explicit
P043 | 35601 | Słuchawki stereo | 35611 | tak | 3561 | Ładowarka w zestawie | boolean |  | False | False |  | tak | explicit | USB-PD adapter optional, not included
P043 | 35601 | Słuchawki stereo | 35611 | tak | 3697 | Redukcja szumów | boolean |  | True | True |  | tak | explicit
P043 | 35601 | Słuchawki stereo | 35611 | tak | 3821 | Funkcja szybkiego ładowania | boolean |  | True | True |  | tak | explicit
P043 | 35601 | Słuchawki stereo | 35611 | tak | 3824 | Typ połączenia ładowania | dictionary multi |  | ["USB-C"] | ["USB-C"] |  | tak | explicit
P043 | 35601 | Słuchawki stereo | 35611 | tak | 3828 | Model | string |  | WH-1000XM5 | WH-1000XM5 |  | tak | explicit
P043 | 35601 | Słuchawki stereo | 35611 | tak | 51 | Numer producenta | string |  |  |  |  | nie | GUESS | WH-1000XM5 is the model name, and the actual manufacturer part number may be a colour-specific code the description does not give.
P044 | 57881 | Głośniki przenośne |  | tak | 1961 | Waga | float | kg | 0.55 | 0.55 |  | tak | explicit
P044 | 57881 | Głośniki przenośne |  | tak | 2971 | Bluetooth | boolean |  | True | True |  | tak | explicit
P044 | 57881 | Głośniki przenośne |  | tak | 3392 | Niemiecka ustawa o bateriach i akumulatorach (BattG) | boolean |  | True | True |  | tak | implied | built-in rechargeable battery
P044 | 57881 | Głośniki przenośne |  | tak | 3399 | Rok wprowadzenia modelu na rynek | dictionary |  | 2021 | 2021 |  | tak | explicit
P044 | 57881 | Głośniki przenośne |  | tak | 351 | Kolor | dictionary multi |  | ["Czarny"] | ["Czarny"] |  | tak | explicit
P044 | 57881 | Głośniki przenośne |  | tak | 3561 | Ładowarka w zestawie | boolean |  | False | False |  | tak | explicit | no mains adapter in the box
P044 | 57881 | Głośniki przenośne |  | tak | 3661 | Wymiary | string |  | 178 x 68 x 72 mm | 178 x 68 x 72 mm |  | tak | explicit | order of dimensions not labelled in the description
P044 | 57881 | Głośniki przenośne |  | tak | 3824 | Typ połączenia ładowania | dictionary multi |  | ["USB-C"] | ["USB-C"] |  | tak | explicit
P044 | 57881 | Głośniki przenośne |  | tak | 3828 | Model | string |  | Flip 6 | Flip 6 | ["JBL Flip 6"] | tak | explicit
P044 | 57881 | Głośniki przenośne |  | tak | 611 | Moc dźwięku | float | W | 30 | 30 |  | tak | explicit | total RMS
P045 | 68947 | Powerbank |  | tak | 1281 | Napięcie | float | V | 5.1 | 5.1 | [9, 12] | nie | explicit | three output voltages
P045 | 68947 | Powerbank |  | tak | 3392 | Niemiecka ustawa o bateriach i akumulatorach (BattG) | boolean |  | True | True |  | tak | implied | built-in lithium-polymer battery
P045 | 68947 | Powerbank |  | tak | 351 | Kolor | dictionary multi |  | ["Czarny"] | ["Czarny"] |  | tak | explicit
P045 | 68947 | Powerbank |  | tak | 3661 | Wymiary | string |  | 154 x 73.6 x 27.3 mm | 154 x 73.6 x 27.3 mm |  | tak | explicit
P045 | 68947 | Powerbank |  | tak | 3692 | Interfejsy | string |  | inputs: USB-C, micro-USB; outputs: 2x USB-A | inputs: USB-C, micro-USB; outputs: 2x USB-A |  | nie | explicit
P045 | 68947 | Powerbank |  | tak | 3828 | Model | string |  | Redmi 18W Fast Charge Power Bank 20000mAh | Redmi 18W Fast Charge Power Bank 20000mAh | ["PB200LZM", "Redmi Power Bank 20000mAh"] | tak | explicit
P045 | 68947 | Powerbank |  | tak | 51 | Numer producenta | string |  | PB200LZM | PB200LZM |  | tak | explicit
P045 | 68947 | Powerbank |  | tak | 821 | Pojemność baterii/akumulatora | float | Ah | 20 | 20 |  | tak | explicit | 20000 mAh = 20 Ah
P045 | 68947 | Powerbank |  | tak | 3387 | Etykieta ostrzegawcza dla baterii litowo-jonowych | dictionary |  | UN 3480 | UN 3480 |  | tak | implied | power bank with lithium-polymer (Li-ion) cells shipped on its own = UN 3480; mirrors BattG 3392
P046 | 39141 | Ładowarki sieciowe |  | tak | 521 | Długość | float | m |  |  |  | nie | GUESS | dimensions are given as 66x40x31 mm without saying which value is length, width or height, so any single dimension is an assumption
P046 | 39141 | Ładowarki sieciowe |  | tak | 1961 | Waga | float | kg | 0.135 | 0.135 |  | tak | explicit
P046 | 39141 | Ładowarki sieciowe |  | tak | 3501 | Złącza | string |  | 2x USB-C, 1x USB-A | 2x USB-C, 1x USB-A |  | tak | explicit
P046 | 39141 | Ładowarki sieciowe |  | tak | 3661 | Wymiary | string |  | 66 x 40 x 31 mm | 66 x 40 x 31 mm |  | tak | explicit
P046 | 39141 | Ładowarki sieciowe |  | tak | 3828 | Model | string |  | Nexode 65W CD244 | Nexode 65W CD244 | ["CD244", "UGREEN Nexode 65W"] | tak | explicit
P046 | 39141 | Ładowarki sieciowe |  | tak | 51 | Numer producenta | string |  | 15334 | 15334 | ["CD244"] | tak | explicit
P047 | 38731 | Kable HDMI |  | tak | 3526 | Jednostka podstawowa | dictionary |  |  |  |  | nie | GUESS | A single cable is likely priced per piece, but metre is plausible as a base price unit for a 2 m cable.
P047 | 38731 | Kable HDMI |  | tak | 521 | Długość | float | m | 2 | 2 |  | tak | explicit
P047 | 38731 | Kable HDMI |  | tak | 3828 | Model | string |  | HD140 | HD140 | ["UGREEN HD140 HDMI 2.1 8K"] | tak | explicit
P047 | 38731 | Kable HDMI |  | tak | 3829 | Wersja | string |  | HDMI 2.1 | HDMI 2.1 |  | nie | explicit
P047 | 38731 | Kable HDMI |  | tak | 51 | Numer producenta | string |  | 80403 | 80403 |  | tak | explicit
P047 | 38731 | Kable HDMI |  | tak | 3661 | Wymiary | string |  | 2 m | 2 m | ["2 m x 7 mm", "length 2 m, outer diameter 7 mm"] | nie | explicit | collective dimensions field; for a cable only length 2 m and diameter 7 mm are stated (approximate mapping)
P048 | 39311 | Myszki komputerowe |  | tak | 1961 | Waga | float | kg | 0.141 | 0.141 |  | tak | explicit
P048 | 39311 | Myszki komputerowe |  | tak | 2971 | Bluetooth | boolean |  | True | True |  | tak | explicit
P048 | 39311 | Myszki komputerowe |  | tak | 3392 | Niemiecka ustawa o bateriach i akumulatorach (BattG) | boolean |  | True | True |  | tak | implied | built-in Li-Po battery
P048 | 39311 | Myszki komputerowe |  | tak | 3501 | Złącza | string |  | USB-C (charging) | USB-C (charging) |  | nie | explicit
P048 | 39311 | Myszki komputerowe |  | tak | 351 | Kolor | dictionary multi |  | ["Ciemnoszary"] | ["Ciemnoszary"] | ["Szary"] | tak | explicit | graphite
P048 | 39311 | Myszki komputerowe |  | tak | 3561 | Ładowarka w zestawie | boolean |  | False | False |  | tak | implied | box contains only mouse and documentation
P048 | 39311 | Myszki komputerowe |  | tak | 3661 | Wymiary | string |  | 124.9 x 84.3 x 51 mm (H x W x D) | 124.9 x 84.3 x 51 mm (H x W x D) |  | tak | explicit
P048 | 39311 | Myszki komputerowe |  | tak | 3686 | Ergonomiczność | boolean |  | True | True |  | tak | explicit
P048 | 39311 | Myszki komputerowe |  | tak | 3708 | Funkcja sieci bezprzewodowej | boolean |  | True | True |  | tak | explicit
P048 | 39311 | Myszki komputerowe |  | tak | 3821 | Funkcja szybkiego ładowania | boolean |  | True | True |  | tak | explicit
P048 | 39311 | Myszki komputerowe |  | tak | 3824 | Typ połączenia ładowania | dictionary multi |  | ["USB-C"] | ["USB-C"] |  | tak | explicit
P048 | 39311 | Myszki komputerowe |  | tak | 3828 | Model | string |  | MX Master 3S | MX Master 3S | ["MX Master 3S Bluetooth Edition"] | tak | explicit
P048 | 39311 | Myszki komputerowe |  | tak | 3829 | Wersja | string |  | Bluetooth Edition | Bluetooth Edition |  | nie | explicit
P048 | 39311 | Myszki komputerowe |  | tak | 51 | Numer producenta | string |  | 910-006559 | 910-006559 |  | tak | explicit
P048 | 39311 | Myszki komputerowe |  | tak | 531 | DPI | integer |  | 8000 | 8000 |  | tak | explicit | 1000 DPI is the nominal value
P048 | 39311 | Myszki komputerowe |  | tak | 3387 | Etykieta ostrzegawcza dla baterii litowo-jonowych | dictionary |  |  |  |  | nie | GUESS | A Li-Po battery is a lithium battery built into equipment, but the exact shipping UN classification (3481 vs 3091 or 'none' for small cells) is not certain from the description.
P049 | 39721 | Karty pamięci |  | tak | 1961 | Waga | float | kg | 0.00026 | 0.00026 |  | tak | explicit | 0.26 g card
P049 | 39721 | Karty pamięci |  | tak | 3661 | Wymiary | string |  | 15 x 11 x 1 mm | 15 x 11 x 1 mm |  | tak | explicit
P049 | 39721 | Karty pamięci |  | tak | 3704 | Interfejs magistrali UHS | dictionary |  | UHS-I | UHS-I |  | tak | explicit
P049 | 39721 | Karty pamięci |  | tak | 3705 | Prędkość zapisu | string |  | 90 MB/s | 90 MB/s |  | tak | explicit
P049 | 39721 | Karty pamięci |  | tak | 3706 | Prędkość odczytu | string |  | 190 MB/s | 190 MB/s |  | tak | explicit
P049 | 39721 | Karty pamięci |  | tak | 3828 | Model | string |  | Extreme microSDXC 128 GB | Extreme microSDXC 128 GB | ["Extreme", "SanDisk Extreme microSDXC UHS-I", "SDSQXAA-128G-GN6MA"] | tak | explicit
P049 | 39721 | Karty pamięci |  | tak | 51 | Numer producenta | string |  | SDSQXAA-128G-GN6MA | SDSQXAA-128G-GN6MA |  | tak | explicit
P049 | 39721 | Karty pamięci |  | tak | 511 | Nośnik danych | dictionary |  | microSDXC | microSDXC | ["microSD"] | tak | explicit
P049 | 39721 | Karty pamięci |  | tak | 841 | Pojemność pamięci masowej | float | B | 128000000000 | 128000000000 | [128, 137438953472] | nie | explicit | unit B; 128 GB decimal, binary or raw 128 if the field is read as GB
P050 | 67942 | Smartwatche |  | tak | 1021 | Kształt | dictionary multi |  | ["Okrągły"] | ["Okrągły"] |  | tak | explicit
P050 | 67942 | Smartwatche |  | tak | 1961 | Waga | float | kg | 0.048 | 0.048 |  | nie | explicit | 48 g without strap
P050 | 67942 | Smartwatche |  | tak | 2351 | Wodoodporność | boolean |  | True | True |  | tak | explicit
P050 | 67942 | Smartwatche |  | tak | 291 | Rozmiar ekranu | float | in | 1.43 | 1.43 |  | tak | explicit
P050 | 67942 | Smartwatche |  | tak | 3392 | Niemiecka ustawa o bateriach i akumulatorach (BattG) | boolean |  | True | True |  | tak | implied | built-in rechargeable battery
P050 | 67942 | Smartwatche |  | tak | 351 | Kolor | dictionary multi |  | ["Czarny"] | ["Czarny"] |  | tak | explicit
P050 | 67942 | Smartwatche |  | tak | 3518 | Czujniki | dictionary multi |  | ["Pulsometr"] | ["Pulsometr"] | ["Wysokościomierz"] | tak | explicit | barometer may be read as altimeter; PL Ciśnieniomierz / DE Blutdruckmesser is a blood pressure meter, not a barometer
P050 | 67942 | Smartwatche |  | tak | 3661 | Wymiary | string |  | 45.8 x 45.8 x 10.7 mm | 45.8 x 45.8 x 10.7 mm |  | tak | explicit
P050 | 67942 | Smartwatche |  | tak | 3773 | Rozmiar obudowy zegarka | float | m | 0.0458 | 0.0458 | [0.046, 45.8, 46] | nie | explicit | unit m; 45.8 mm case, 46 mm in the name, raw mm if the unit is ignored
P050 | 67942 | Smartwatche |  | tak | 3828 | Model | string |  | Watch GT 5 46 mm | Watch GT 5 46 mm | ["Watch GT 5", "WATCH GT 5 46 mm Active"] | tak | explicit
P050 | 67942 | Smartwatche |  | tak | 3829 | Wersja | string |  | Active | Active | ["46 mm"] | nie | explicit
P051 | 34501 | Telewizory |  | tak | 1961 | Waga | float | kg | 10.9 | 10.9 | [11.1] | tak | explicit
P051 | 34501 | Telewizory |  | tak | 2621 | Obsługa Wi-Fi | boolean |  | True | True |  | tak | explicit
P051 | 34501 | Telewizory |  | tak | 291 | Rozmiar ekranu | float | in | 55 | 55 |  | tak | explicit
P051 | 34501 | Telewizory |  | tak | 2971 | Bluetooth | boolean |  | True | True |  | tak | explicit
P051 | 34501 | Telewizory |  | tak | 301 | Częstotliwość odświeżania | float | Hz | 60 | 60 |  | tak | explicit
P051 | 34501 | Telewizory |  | tak | 311 | Funkcje | dictionary multi |  | ["4K Ultra HD", "HDR", "HDR10", "Bluetooth", "Smart/Internet", "Przyłącze LAN", "Sprachsteuerung", "Podświetlenie LED", "Streaming-Dienste", "Potrójny tuner", "Bildschirmspiegelung"] | ["4K Ultra HD", "HDR", "HDR10", "Bluetooth", "Smart/Internet", "Przyłącze LAN", "Sprachsteuerung", "Podświetlenie LED", "Streaming-Dienste", "Potrójny tuner", "Bildschirmspiegelung"] | ["Odtwarzacz multimedialny USB", "Zugriff auf Mediatheken", "Verbindung mit anderen Geräten"] | tak | explicit | triple tuner = DVB-T/T2 + DVB-C + DVB-S/S2 stated; AirPlay 2 = screen mirroring
P051 | 34501 | Telewizory |  | tak | 3264 | Smart TV | boolean |  | True | True |  | tak | explicit
P051 | 34501 | Telewizory |  | tak | 331 | Technologia wyświetlania | dictionary |  | LED | LED |  | tak | explicit
P051 | 34501 | Telewizory |  | tak | 3399 | Rok wprowadzenia modelu na rynek | dictionary |  | 2024 | 2024 |  | tak | explicit
P051 | 34501 | Telewizory |  | tak | 3404 | Klasa efektywności energetycznej 2021 | dictionary |  | G | G |  | tak | explicit
P051 | 34501 | Telewizory |  | tak | 341 | Format HD | dictionary |  | 4K Ultra HD | 4K Ultra HD |  | tak | explicit
P051 | 34501 | Telewizory |  | tak | 3442 | Złącza | dictionary multi |  | ["Antena", "Ethernet (LAN)", "HDMI", "USB"] | ["Antena", "Ethernet (LAN)", "HDMI", "USB"] |  | tak | explicit
P051 | 34501 | Telewizory |  | tak | 3457 | Asystenci głosowi | boolean |  | True | True |  | tak | explicit
P051 | 34501 | Telewizory |  | tak | 351 | Kolor | dictionary multi |  | ["Ciemnoniebieski"] | ["Ciemnoniebieski"] | ["Niebieski"] | tak | explicit | Ashed Blue
P051 | 34501 | Telewizory |  | tak | 3661 | Wymiary | string |  | 1226 x 712 x 80.5 mm | 1226 x 712 x 80.5 mm | ["122.6 x 71.2 x 8.05 cm", "1226 x 777 x 287 mm"] | tak | explicit
P051 | 34501 | Telewizory |  | tak | 381 | System operacyjny | dictionary |  | webOS | webOS |  | tak | explicit
P051 | 34501 | Telewizory |  | tak | 3828 | Model | string |  | 55UT73006LA | 55UT73006LA | ["UT73", "LG UHD UT73"] | tak | explicit
P051 | 34501 | Telewizory |  | tak | 51 | Numer producenta | string |  | 55UT73006LA | 55UT73006LA |  | tak | explicit
P051 | 34501 | Telewizory |  | tak | 3857 | Liczba połączeń HDMI | integer |  | 3 | 3 |  | tak | explicit
P051 | 34501 | Telewizory |  | tak | 3864 | Standard HDMI | dictionary multi |  | ["HDMI 2.0"] | ["HDMI 2.0"] |  | tak | explicit
P051 | 34501 | Telewizory |  | tak | 561 | Szerokość | float | m | 1.226 | 1.226 |  | tak | explicit
P051 | 34501 | Telewizory |  | tak | 721 | Rozdzielczość ekranu | dictionary |  | 3840 x 2160 | 3840 x 2160 |  | tak | explicit
P051 | 34501 | Telewizory |  | tak | 961 | Rodzaj odbiornika | dictionary multi |  | ["Analogowe", "DVB-C (kabel)", "DVB-S (satelita)", "DVB-S2 (satelita)", "DVB-T (naziemne)", "DVB-T2 (naziemne)"] | ["Analogowe", "DVB-C (kabel)", "DVB-S (satelita)", "DVB-S2 (satelita)", "DVB-T (naziemne)", "DVB-T2 (naziemne)"] |  | tak | explicit
P051 | 34501 | Telewizory |  | tak | 3829 | Wersja | string |  | 2024 | 2024 | ["2024 model", "UT73"] | nie | explicit | model year 2024 stated in all languages; series UT73 also an acceptable version reading
P052 | 27351 | Kosiarki elektryczne |  | tak | 1041 | Szerokość cięcia | float | m | 0.32 | 0.32 |  | tak | explicit
P052 | 27351 | Kosiarki elektryczne |  | tak | 1281 | Napięcie | float | V | 18 | 18 |  | tak | explicit
P052 | 27351 | Kosiarki elektryczne |  | tak | 1961 | Waga | float | kg | 9.4 | 9.4 |  | tak | explicit
P052 | 27351 | Kosiarki elektryczne |  | tak | 2691 | Maksymalna wysokość cięcia | float | m | 0.06 | 0.06 |  | tak | explicit | maximum of the 30-60 mm range
P052 | 27351 | Kosiarki elektryczne |  | tak | 3392 | Niemiecka ustawa o bateriach i akumulatorach (BattG) | boolean |  | True | True |  | tak | implied | lithium battery included in the set
P052 | 27351 | Kosiarki elektryczne |  | tak | 3436 | Cechy szczególne | string |  | brushless motor; central 3-position cutting height adjustment; comb-shaped edge guards; ErgoFlex handle system | brushless motor; central 3-position cutting height adjustment; comb-shaped edge guards; ErgoFlex handle system |  | nie | explicit
P052 | 27351 | Kosiarki elektryczne |  | tak | 3520 | Tryb zasilania | dictionary multi |  | ["Akumulator"] | ["Akumulator"] |  | tak | explicit
P052 | 27351 | Kosiarki elektryczne |  | tak | 3561 | Ładowarka w zestawie | boolean |  | True | True |  | tak | explicit
P052 | 27351 | Kosiarki elektryczne |  | tak | 3568 | Pojemność napełniania kosza na trawę/liście | float | L | 31 | 31 |  | tak | explicit
P052 | 27351 | Kosiarki elektryczne |  | tak | 3569 | Zalecana powierzchnia | float | m2 | 300 | 300 |  | tak | explicit
P052 | 27351 | Kosiarki elektryczne |  | tak | 3583 | Napięcie akumulatora w woltach | float | V | 18 | 18 |  | tak | explicit
P052 | 27351 | Kosiarki elektryczne |  | tak | 3661 | Wymiary | string |  | 1210 x 360 x 1030 mm (L x W x H) | 1210 x 360 x 1030 mm (L x W x H) | ["121 x 36 x 103 cm (L x W x H)"] | tak | explicit
P052 | 27351 | Kosiarki elektryczne |  | tak | 3828 | Model | string |  | CityMower 18V-32-300 | CityMower 18V-32-300 | ["Bosch CityMower 18V-32-300"] | tak | explicit
P052 | 27351 | Kosiarki elektryczne |  | tak | 51 | Numer producenta | string |  | 06008B9A07 | 06008B9A07 |  | tak | explicit
P052 | 27351 | Kosiarki elektryczne |  | tak | 821 | Pojemność baterii/akumulatora | float | Ah | 4.0 | 4.0 |  | tak | explicit
P052 | 27351 | Kosiarki elektryczne |  | tak | 3829 | Wersja | string |  | with battery and charger | with battery and charger | ["set 06008B9A07", "set with 4.0 Ah battery and charger", "CityMower 18V-32-300"] | nie | explicit | set variant with battery and charger stated in all languages; series name also acceptable
P053 | 27441 | Elektryczne nożyce do żywopłotu |  | tak | 1181 | Długość tarczy tnącej | float | m | 0.45 | 0.45 |  | tak | explicit | blade length
P053 | 27441 | Elektryczne nożyce do żywopłotu |  | tak | 1281 | Napięcie | float | V | 230 | 230 | [220, 240] | nie | explicit | description gives a 220-240 V range
P053 | 27441 | Elektryczne nożyce do żywopłotu |  | tak | 1961 | Waga | float | kg | 2.6 | 2.6 |  | tak | explicit
P053 | 27441 | Elektryczne nożyce do żywopłotu |  | tak | 2671 | Moc | float | W | 420 | 420 |  | tak | explicit
P053 | 27441 | Elektryczne nożyce do żywopłotu |  | tak | 3520 | Tryb zasilania | dictionary multi |  | ["Napęd elektryczny"] | ["Napęd elektryczny"] |  | tak | explicit
P053 | 27441 | Elektryczne nożyce do żywopłotu |  | tak | 3628 | Maksymalna grubość cięcia | float | m | 0.016 | 0.016 |  | tak | explicit
P053 | 27441 | Elektryczne nożyce do żywopłotu |  | tak | 3629 | Cięcia na minutę | integer |  | 3400 | 3400 |  | tak | explicit
P053 | 27441 | Elektryczne nożyce do żywopłotu |  | tak | 3661 | Wymiary | string |  | 803 x 160 x 187 mm (L x W x H) | 803 x 160 x 187 mm (L x W x H) | ["80.3 x 16 x 18.7 cm (L x W x H)"] | tak | explicit
P053 | 27441 | Elektryczne nożyce do żywopłotu |  | tak | 3828 | Model | string |  | EasyHedgeCut 45 | EasyHedgeCut 45 | ["Bosch EasyHedgeCut 45"] | tak | explicit
P053 | 27441 | Elektryczne nożyce do żywopłotu |  | tak | 51 | Numer producenta | string |  | 0600847A05 | 0600847A05 |  | tak | explicit
P053 | 27441 | Elektryczne nożyce do żywopłotu |  | tak | 521 | Długość | float | m | 0.803 | 0.803 |  | tak | explicit
P053 | 27441 | Elektryczne nożyce do żywopłotu |  | tak | 561 | Szerokość | float | m | 0.16 | 0.16 |  | tak | explicit
P053 | 27441 | Elektryczne nożyce do żywopłotu |  | tak | 571 | Wysokość | float | m | 0.187 | 0.187 |  | tak | explicit
P054 | 33961 | Myjki ciśnieniowe |  | tak | 1071 | Natężenie przepływu | float | L/h | 420 | 420 |  | tak | explicit
P054 | 33961 | Myjki ciśnieniowe |  | tak | 1121 | Ciśnienie pompy | float | bar | 130 | 130 |  | tak | explicit
P054 | 33961 | Myjki ciśnieniowe |  | tak | 1281 | Napięcie | float | V | 230 | 230 |  | tak | explicit
P054 | 33961 | Myjki ciśnieniowe |  | tak | 1961 | Waga | float | kg | 11.5 | 11.5 |  | tak | explicit
P054 | 33961 | Myjki ciśnieniowe |  | tak | 2671 | Moc | float | W | 1800 | 1800 |  | tak | explicit
P054 | 33961 | Myjki ciśnieniowe |  | tak | 3321 | Długość kabla | float | m | 5 | 5 |  | tak | explicit
P054 | 33961 | Myjki ciśnieniowe |  | tak | 351 | Kolor | dictionary multi |  | ["Żółty", "Czarny"] | ["Żółty", "Czarny"] |  | tak | explicit
P054 | 33961 | Myjki ciśnieniowe |  | tak | 3661 | Wymiary | string |  | 402 x 306 x 588 mm (L x W x H) | 402 x 306 x 588 mm (L x W x H) | ["40.2 x 30.6 x 58.8 cm (L x W x H)"] | tak | explicit
P054 | 33961 | Myjki ciśnieniowe |  | tak | 3728 | Średnica złączki w calach | dictionary multi |  | ["3/4"] | ["3/4"] |  | tak | explicit | garden hose adapter 3/4 inch
P054 | 33961 | Myjki ciśnieniowe |  | tak | 3828 | Model | string |  | K 4 Power Control | K 4 Power Control | ["Kärcher K 4 Power Control"] | tak | explicit
P054 | 33961 | Myjki ciśnieniowe |  | tak | 51 | Numer producenta | string |  | 1.324-030.0 | 1.324-030.0 | ["13240300"] | tak | explicit
P055 | 25101 | Węże ogrodowe |  | tak | 3661 | Wymiary | string |  | hose diameter 13 mm (1/2") x length 20 m | hose diameter 13 mm (1/2") x length 20 m | ["13 mm x 20 m", "1/2\" x 20 m"] | nie | explicit | collective text field; hose diameter and length are stated, other set parts have no dimensions
P055 | 25101 | Węże ogrodowe |  | tak | 351 | Kolor | dictionary multi |  | ["Szary", "Pomarańczowy"] | ["Szary", "Pomarańczowy"] |  | tak | explicit
P055 | 25101 | Węże ogrodowe |  | tak | 3571 | Średnica (cale) | float | in | 0.5 | 0.5 |  | tak | explicit | 13 mm = 1/2 inch
P055 | 25101 | Węże ogrodowe |  | tak | 3828 | Model | string |  | Classic | Classic | ["Gardena Classic", "Classic 13 mm (1/2\"), 20 m"] | tak | explicit
P055 | 25101 | Węże ogrodowe |  | tak | 51 | Numer producenta | string |  | 18004-20 | 18004-20 |  | tak | explicit
P055 | 25101 | Węże ogrodowe |  | tak | 521 | Długość | float | m | 20 | 20 |  | tak | explicit
P055 | 25101 | Węże ogrodowe |  | tak | 3526 | Jednostka podstawowa | dictionary |  |  |  |  | nie | GUESS | Garden hoses are often given a base price per metre, so 'm' remains plausible alongside 'piece' for this 20 m hose set.
P056 | 24631 | Oświetlenie ogrodowe |  | tak | 1051 | Materiał | dictionary multi |  | ["Stal nierdzewna", "Tworzywo sztuczne"] | ["Stal nierdzewna", "Tworzywo sztuczne"] |  | tak | explicit
P056 | 24631 | Oświetlenie ogrodowe |  | tak | 1471 | Liczba sztuk | integer |  | 4 | 4 |  | tak | explicit
P056 | 24631 | Oświetlenie ogrodowe |  | tak | 1961 | Waga | float | kg | 0.5 | 0.5 |  | nie | explicit | net weight, unclear whether per set or per lamp
P056 | 24631 | Oświetlenie ogrodowe |  | tak | 3392 | Niemiecka ustawa o bateriach i akumulatorach (BattG) | boolean |  | True | True |  | tak | implied | rechargeable battery included
P056 | 24631 | Oświetlenie ogrodowe |  | tak | 3540 | Stopień ochrony IP | dictionary |  | IP44 | IP44 |  | tak | explicit
P056 | 24631 | Oświetlenie ogrodowe |  | tak | 3550 | Rodzaj lampy | dictionary multi |  | ["Lampa słupkowa (przyścieżkowa)"] | ["Lampa słupkowa (przyścieżkowa)"] |  | nie | implied | no ground-spike option; 38 cm path light is the closest
P056 | 24631 | Oświetlenie ogrodowe |  | tak | 3661 | Wymiary | string |  | dia. 6.5 x 38 cm (each lamp) | dia. 6.5 x 38 cm (each lamp) |  | tak | explicit
P056 | 24631 | Oświetlenie ogrodowe |  | tak | 3828 | Model | string |  | SOLAR 33245-4 | SOLAR 33245-4 | ["33245-4", "Globo Solar 33245-4"] | tak | explicit
P056 | 24631 | Oświetlenie ogrodowe |  | tak | 51 | Numer producenta | string |  | 33245-4 | 33245-4 |  | tak | explicit
P057 | 26421 | Grille węglowe |  | tak | 1031 | Rodzaj grilla | dictionary |  | Grill kulisty | Grill kulisty |  | tak | explicit
P057 | 26421 | Grille węglowe |  | tak | 1961 | Waga | float | kg | 14 | 14 |  | tak | explicit
P057 | 26421 | Grille węglowe |  | tak | 351 | Kolor | dictionary multi |  | ["Czarny"] | ["Czarny"] |  | tak | explicit
P057 | 26421 | Grille węglowe |  | tak | 3661 | Wymiary | string |  | 107 x 65 x 67 cm (H x W x D) | 107 x 65 x 67 cm (H x W x D) |  | tak | explicit
P057 | 26421 | Grille węglowe |  | tak | 3759 | Powierzchnia grillowania | string |  | 57 cm diameter, 1540 cm² | 57 cm diameter, 1540 cm² |  | tak | explicit
P057 | 26421 | Grille węglowe |  | tak | 3828 | Model | string |  | Original Kettle E-5730 | Original Kettle E-5730 | ["Weber Original Kettle E-5730 57 cm"] | tak | explicit
P057 | 26421 | Grille węglowe |  | tak | 51 | Numer producenta | string |  | 14201004 | 14201004 | ["1502210"] | tak | explicit
P058 | 49701 | Baterie łazienkowe |  | tak | 1471 | Liczba sztuk | integer |  | 1 | 1 |  | tak | implied
P058 | 49701 | Baterie łazienkowe |  | tak | 3639 | Styl | dictionary |  | Chromowany | Chromowany |  | tak | explicit
P058 | 49701 | Baterie łazienkowe |  | tak | 3661 | Wymiary | string |  | spout projection 108 mm, spout height 93 mm, total height 163 mm | spout projection 108 mm, spout height 93 mm, total height 163 mm |  | tak | explicit
P058 | 49701 | Baterie łazienkowe |  | tak | 3828 | Model | string |  | Logis 100 | Logis 100 | ["hansgrohe Logis 100"] | tak | explicit
P058 | 49701 | Baterie łazienkowe |  | tak | 51 | Numer producenta | string |  | 71100000 | 71100000 |  | tak | explicit
P058 | 49701 | Baterie łazienkowe |  | tak | 571 | Wysokość | float | m | 0.163 | 0.163 |  | tak | explicit
P058 | 49701 | Baterie łazienkowe |  | tak | 1051 | Materiał | dictionary multi |  |  |  |  | nie | WRONG | body material is not stated; ceramic is only the cartridge and plastic only the pop-up waste, so neither describes the mixer material
P058 | 49701 | Baterie łazienkowe |  | tak | 3829 | Wersja | string |  | 100 | 100 | ["single-lever", "Logis 100", "ComfortZone 100", "chrome"] | nie | explicit | size variant 100 and single-lever execution are both stated variant readings
P059 | 28331 | Słuchawki prysznicowe i deszczownice |  | tak | 1071 | Natężenie przepływu | float | L/h | 882 | 882 |  | tak | explicit | 14.7 l/min x 60
P059 | 28331 | Słuchawki prysznicowe i deszczownice |  | tak | 351 | Kolor | dictionary multi |  | ["Biały", "Srebrny"] | ["Biały", "Srebrny"] |  | tak | explicit | chrome mapped to silver
P059 | 28331 | Słuchawki prysznicowe i deszczownice |  | tak | 3661 | Wymiary | string |  | shower head diameter 110 mm | shower head diameter 110 mm |  | tak | explicit
P059 | 28331 | Słuchawki prysznicowe i deszczownice |  | tak | 3828 | Model | string |  | Croma Select S 110 Vario | Croma Select S 110 Vario | ["hansgrohe Croma Select S 110 Vario"] | tak | explicit
P059 | 28331 | Słuchawki prysznicowe i deszczownice |  | tak | 51 | Numer producenta | string |  | 26802400 | 26802400 |  | tak | explicit
P059 | 28331 | Słuchawki prysznicowe i deszczownice |  | tak | 1051 | Materiał | dictionary multi |  | ["Tworzywo sztuczne"] | ["Tworzywo sztuczne"] |  | nie | explicit | only the spray disc is stated as plastic; body material is not given (chrome is a finish)
P059 | 28331 | Słuchawki prysznicowe i deszczownice |  | tak | 3829 | Wersja | string |  | Vario | Vario | ["110 Vario", "white/chrome"] | nie | explicit | variant designation in the product name
P060 | 69437 | Głowice termostatyczne |  | tak | 1471 | Liczba sztuk | integer |  | 1 | 1 |  | tak | implied
P060 | 69437 | Głowice termostatyczne |  | tak | 1961 | Waga | float | kg | 0.14 | 0.14 |  | tak | explicit
P060 | 69437 | Głowice termostatyczne |  | tak | 3488 | Kompatybilność z systemem Smart Home | boolean |  | False | False |  | tak | implied | mechanical head with liquid sensor
P060 | 69437 | Głowice termostatyczne |  | tak | 351 | Kolor | dictionary multi |  | ["Biały"] | ["Biały"] |  | tak | explicit
P060 | 69437 | Głowice termostatyczne |  | tak | 3661 | Wymiary | string |  | length 87.5 mm, diameter 53 mm | length 87.5 mm, diameter 53 mm |  | tak | explicit
P060 | 69437 | Głowice termostatyczne |  | tak | 3828 | Model | string |  | K | K | ["Thermostat-Kopf K", "Heimeier K"] | tak | explicit
P060 | 69437 | Głowice termostatyczne |  | tak | 51 | Numer producenta | string |  | 6000-00.500 | 6000-00.500 |  | tak | explicit
P060 | 69437 | Głowice termostatyczne |  | tak | 3392 | Niemiecka ustawa o bateriach i akumulatorach (BattG) | boolean |  | False | False |  | tak | implied | a liquid-sensor thermostatic head has no battery
P060 | 69437 | Głowice termostatyczne |  | tak | 3829 | Wersja | string |  | built-in sensor | built-in sensor | ["with built-in liquid sensor", "white"] | nie | explicit | built-in sensor variant of the K head stated in all languages
P061 | 34681 | Patelnie uniwersalne |  | tak | 1021 | Kształt | dictionary multi |  | ["Okrągły"] | ["Okrągły"] |  | tak | explicit
P061 | 34681 | Patelnie uniwersalne |  | tak | 1051 | Materiał | dictionary multi |  | ["Aluminium"] | ["Aluminium"] |  | tak | explicit | body material; titanium is only the coating
P061 | 34681 | Patelnie uniwersalne |  | tak | 1411 | Kompatybilność z płytami indukcyjnymi | boolean |  | True | True |  | tak | explicit
P061 | 34681 | Patelnie uniwersalne |  | tak | 1421 | Powłoka nieprzywierająca | boolean |  | True | True |  | tak | explicit
P061 | 34681 | Patelnie uniwersalne |  | tak | 351 | Kolor | dictionary multi |  | ["Czarny"] | ["Czarny"] |  | tak | explicit
P061 | 34681 | Patelnie uniwersalne |  | tak | 3661 | Wymiary | string |  | Ø 28 x 6.15 cm | Ø 28 x 6.15 cm | ["28 x 6.15 cm", "280 x 61.5 mm"] | nie | explicit | only diameter and height are given
P061 | 34681 | Patelnie uniwersalne |  | tak | 3828 | Model | string |  | Unlimited | Unlimited | ["Tefal Unlimited", "Unlimited 28 cm", "Tefal Unlimited 28 cm"] | tak | explicit
P061 | 34681 | Patelnie uniwersalne |  | tak | 51 | Numer producenta | string |  | G2550672 | G2550672 |  | tak | explicit
P061 | 34681 | Patelnie uniwersalne |  | tak | 591 | Średnica | float | m | 0.28 | 0.28 |  | tak | explicit
P061 | 34681 | Patelnie uniwersalne |  | tak | 3826 | Instrukcje bezpieczeństwa | string |  |  |  |  | nie | GUESS | legal field; the description gives no safety warnings, restating oven safe up to 175 °C as a safety instruction is plausible but not stated as such
P061 | 34681 | Patelnie uniwersalne |  | tak | 3829 | Wersja | string |  | G2550672 | G2550672 |  | nie | explicit | product code stated; it identifies the 28 cm variant (borderline)
P062 | 34851 | Zestawy garnków |  | tak | 1051 | Materiał | dictionary multi |  | ["Stal nierdzewna"] | ["Stal nierdzewna"] |  | tak | explicit
P062 | 34851 | Zestawy garnków |  | tak | 1411 | Kompatybilność z płytami indukcyjnymi | boolean |  | True | True |  | tak | explicit
P062 | 34851 | Zestawy garnków |  | tak | 1421 | Powłoka nieprzywierająca | boolean |  | False | False |  | tak | explicit
P062 | 34851 | Zestawy garnków |  | tak | 351 | Kolor | dictionary multi |  | ["Srebrny"] | ["Srebrny"] |  | tak | explicit
P062 | 34851 | Zestawy garnków |  | tak | 1021 | Kształt | dictionary multi |  | ["Okrągły"] | ["Okrągły"] |  | tak | implied | pots given by diameter
P062 | 34851 | Zestawy garnków |  | tak | 3828 | Model | string |  | Gourmet Plus | Gourmet Plus | ["Gourmet Plus 8900547698"] | tak | explicit
P062 | 34851 | Zestawy garnków |  | tak | 51 | Numer producenta | string |  | 8900547698 | 8900547698 |  | tak | explicit
P062 | 34851 | Zestawy garnków |  | tak | 591 | Średnica | float | m | 0.24 | 0.24 | [0.16, 0.2] | nie | explicit | set of pots, single-value field in metres: any diameter of a set item is acceptable
P062 | 34851 | Zestawy garnków |  | tak | 1001 | Pojemność | float | L | 5.7 | 5.7 | [1.9, 3.9, 2.5, 1.4] | nie | explicit | set of pots, single-value field: any capacity of a set item is acceptable; a summed total is wrong
P063 | 22281 | Noże uniwersalne |  | nie | 1051 | Materiał | dictionary multi |  | ["Stal nierdzewna", "Tworzywo sztuczne"] | ["Stal nierdzewna", "Tworzywo sztuczne"] |  | tak | explicit | blade and handle
P063 | 22281 | Noże uniwersalne |  | nie | 1701 | Długość ostrza | float | m | 0.2 | 0.2 |  | tak | explicit
P063 | 22281 | Noże uniwersalne |  | nie | 1961 | Waga | float | kg | 0.19 | 0.19 |  | tak | explicit
P063 | 22281 | Noże uniwersalne |  | nie | 3661 | Wymiary | string |  | total length 33 cm | total length 33 cm | ["blade length 20 cm, total length 33 cm"] | nie | explicit | only lengths are given, no width/height
P063 | 22281 | Noże uniwersalne |  | nie | 3828 | Model | string |  | Vier Sterne | Vier Sterne | ["Four Star", "Vier Sterne 31071-201-0"] | tak | explicit
P063 | 22281 | Noże uniwersalne |  | nie | 51 | Numer producenta | string |  | 31071-201-0 | 31071-201-0 |  | tak | explicit
P064 | 20281 | Pojemniki do przechowywania żywności |  | tak | 1001 | Pojemność | float | L | 3.7 | 3.7 | [1.0, 2.3] | nie | explicit | set: any capacity of a set item is acceptable; a summed 7.0 l is wrong
P064 | 20281 | Pojemniki do przechowywania żywności |  | tak | 1021 | Kształt | dictionary multi |  | ["Prostokątny"] | ["Prostokątny"] |  | tak | explicit
P064 | 20281 | Pojemniki do przechowywania żywności |  | tak | 1051 | Materiał | dictionary multi |  | ["Tworzywo sztuczne"] | ["Tworzywo sztuczne"] |  | tak | explicit | no polypropylene in this dictionary
P064 | 20281 | Pojemniki do przechowywania żywności |  | tak | 1471 | Liczba sztuk | integer |  | 3 | 3 | [6] | tak | explicit | 3 containers; 6 if lids are counted
P064 | 20281 | Pojemniki do przechowywania żywności |  | tak | 3658 | Liczba części | dictionary |  | 3-częściowy | 3-częściowy | ["6-częściowy"] | tak | explicit
P064 | 20281 | Pojemniki do przechowywania żywności |  | tak | 351 | Kolor | dictionary multi |  | ["Przezroczysty"] | ["Przezroczysty"] |  | tak | explicit
P064 | 20281 | Pojemniki do przechowywania żywności |  | tak | 3661 | Wymiary | string |  | 195 x 110 x 263 mm (W x H x D) | 195 x 110 x 263 mm (W x H x D) |  | nie | explicit | unclear whether package or product
P064 | 20281 | Pojemniki do przechowywania żywności |  | tak | 561 | Szerokość | float | m | 0.195 | 0.195 |  | nie | explicit | labelled width; unclear whether package or product
P064 | 20281 | Pojemniki do przechowywania żywności |  | tak | 571 | Wysokość | float | m | 0.11 | 0.11 |  | nie | explicit | labelled height; unclear whether package or product
P064 | 20281 | Pojemniki do przechowywania żywności |  | tak | 521 | Długość | float | m | 0.263 | 0.263 |  | nie | explicit | depth taken as length; unclear whether package or product
P064 | 20281 | Pojemniki do przechowywania żywności |  | tak | 3828 | Model | string |  | Clip & Close | Clip & Close | ["Clip & Close 508567"] | tak | explicit
P064 | 20281 | Pojemniki do przechowywania żywności |  | tak | 51 | Numer producenta | string |  | 508567 | 508567 |  | tak | explicit
P065 | 36491 | Kubki termiczne |  | tak | 3829 | Wersja | string |  | 2.0 | 2.0 | ["AUTOSEAL", "West Loop 2.0", "West Loop 2.0 AUTOSEAL", "black"] | nie | explicit | version 2.0 of the West Loop line; the AUTOSEAL lid variant and colour are also acceptable version readings
P065 | 36491 | Kubki termiczne |  | tak | 1001 | Pojemność | float | L | 0.47 | 0.47 |  | tak | explicit
P065 | 36491 | Kubki termiczne |  | tak | 351 | Kolor | dictionary multi |  | ["Czarny"] | ["Czarny"] |  | tak | explicit
P065 | 36491 | Kubki termiczne |  | tak | 3661 | Wymiary | string |  | 8.9 x 19.8 cm (W x H) | 8.9 x 19.8 cm (W x H) |  | tak | explicit
P065 | 36491 | Kubki termiczne |  | tak | 3828 | Model | string |  | West Loop 2.0 | West Loop 2.0 | ["West Loop 2.0 AUTOSEAL", "West Loop"] | tak | explicit
P065 | 36491 | Kubki termiczne |  | tak | 1471 | Liczba sztuk | integer |  | 1 | 1 |  | tak | implied
P066 | 4821 | Pościel |  | tak | 1051 | Materiał | dictionary multi |  | ["Bawełna"] | ["Bawełna"] | ["Makosatyna", "Satyna"] | tak | explicit
P066 | 4821 | Pościel |  | tak | 1741 | Skład materiału | string |  | 100% cotton | 100% cotton |  | tak | explicit
P066 | 4821 | Pościel |  | tak | 3624 | Rodzaj materiału | dictionary |  | Satyna | Satyna | ["Bawełna"] | tak | explicit
P066 | 4821 | Pościel |  | tak | 1241 | Wzór | dictionary multi |  | ["W paski"] | ["W paski"] |  | tak | explicit
P066 | 4821 | Pościel |  | tak | 351 | Kolor | dictionary multi |  | ["Srebrny", "Czarny"] | ["Srebrny", "Czarny"] |  | tak | explicit
P066 | 4821 | Pościel |  | tak | 1471 | Liczba sztuk | integer |  | 2 | 2 |  | tak | explicit
P066 | 4821 | Pościel |  | tak | 3593 | Rozmiar kołdry | dictionary |  | 135 x 200 cm | 135 x 200 cm |  | tak | explicit
P066 | 4821 | Pościel |  | tak | 3661 | Wymiary | string |  | duvet cover 135 x 200 cm, pillowcase 80 x 80 cm | duvet cover 135 x 200 cm, pillowcase 80 x 80 cm |  | tak | explicit
P066 | 4821 | Pościel |  | tak | 521 | Długość | float | m | 2.0 | 2.0 | [0.8] | nie | explicit | set: duvet cover length; pillowcase 0.8 also acceptable
P066 | 4821 | Pościel |  | tak | 561 | Szerokość | float | m | 1.35 | 1.35 | [0.8] | nie | explicit | set: duvet cover width; pillowcase 0.8 also acceptable
P066 | 4821 | Pościel |  | tak | 3578 | Odpowiedni dla alergików | boolean |  | True | True |  | tak | explicit
P066 | 4821 | Pościel |  | tak | 3816 | Instrukcje prania i pielęgnacji odzieży | dictionary multi |  | ["Normalny program, maksymalna temperatura prania 60°C"] | ["Normalny program, maksymalna temperatura prania 60°C"] | ["Suszyć w suszarce w niskiej temperaturze, maksymalna temperatura wyjściowa 60°C", "Suszyć w suszarce w normalnej temperaturze, maksymalna temperatura wyjściowa 80°C"] | tak | explicit | dryer temperature not given, both dryer symbols acceptable
P066 | 4821 | Pościel |  | tak | 3828 | Model | string |  | J.D. | J.D. | ["J.D. 8468", "Janine J.D."] | tak | explicit
P066 | 4821 | Pościel |  | tak | 51 | Numer producenta | string |  | 8468-08 | 8468-08 |  | tak | explicit
P066 | 4821 | Pościel |  | tak | 3829 | Wersja | string |  | col. 08 silver-black | col. 08 silver-black | ["silver-black", "mako satin", "J.D. 8468", "8468-08"] | nie | explicit | colour variant 08 silver-black named in all languages; the mako-satin line from the title is also an acceptable version reading
P067 | 6771 | Ręczniki kąpielowe |  | tak | 1961 | Waga | float | kg | 0.66 | 0.66 |  | tak | implied | computed: 550 g/m2 x 0.8 m x 1.5 m = 0.66 kg (nominal); 0.55 would be the grammage, not the weight
P067 | 6771 | Ręczniki kąpielowe |  | tak | 1741 | Skład materiału | string |  | 100% cotton | 100% cotton |  | tak | explicit
P067 | 6771 | Ręczniki kąpielowe |  | tak | 351 | Kolor | dictionary multi |  | ["Srebrny"] | ["Srebrny"] | ["Szary", "Jasnoszary"] | tak | explicit
P067 | 6771 | Ręczniki kąpielowe |  | tak | 1241 | Wzór | dictionary multi |  | ["Jednokolorowy"] | ["Jednokolorowy"] |  | tak | explicit
P067 | 6771 | Ręczniki kąpielowe |  | tak | 3661 | Wymiary | string |  | 80 x 150 cm | 80 x 150 cm |  | tak | explicit
P067 | 6771 | Ręczniki kąpielowe |  | tak | 521 | Długość | float | m | 1.5 | 1.5 |  | tak | explicit
P067 | 6771 | Ręczniki kąpielowe |  | tak | 561 | Szerokość | float | m | 0.8 | 0.8 |  | tak | explicit
P067 | 6771 | Ręczniki kąpielowe |  | tak | 3816 | Instrukcje prania i pielęgnacji odzieży | dictionary multi |  | ["Normalny program, maksymalna temperatura prania 60°C", "Suszyć w suszarce w niskiej temperaturze, maksymalna temperatura wyjściowa 60°C", "Prasowanie w maksymalnej temperaturze dolnej płyty 110°C", "Nie wybielać", "Nie czyścić chemicznie"] | ["Normalny program, maksymalna temperatura prania 60°C", "Suszyć w suszarce w niskiej temperaturze, maksymalna temperatura wyjściowa 60°C", "Prasowanie w maksymalnej temperaturze dolnej płyty 110°C", "Nie wybielać", "Nie czyścić chemicznie"] |  | tak | explicit | DE ironing value adds 'no steam', the only 110 °C option there
P067 | 6771 | Ręczniki kąpielowe |  | tak | 3828 | Model | string |  | Superwuschel | Superwuschel |  | tak | explicit
P067 | 6771 | Ręczniki kąpielowe |  | tak | 51 | Numer producenta | string |  | 017258775-080150-829 | 017258775-080150-829 |  | tak | explicit
P068 | 4241 | Krzesła biurowe |  | tak | 1051 | Materiał | dictionary multi |  | ["Poliester", "Siateczka"] | ["Poliester", "Siateczka"] | ["Tworzywo sztuczne", "Nylon"] | tak | explicit
P068 | 4241 | Krzesła biurowe |  | tak | 1741 | Skład materiału | string |  | seat cover 100% polyester | seat cover 100% polyester |  | tak | explicit
P068 | 4241 | Krzesła biurowe |  | tak | 351 | Kolor | dictionary multi |  | ["Czarny"] | ["Czarny"] |  | tak | explicit
P068 | 4241 | Krzesła biurowe |  | tak | 1961 | Waga | float | kg | 16 | 16 |  | tak | explicit
P068 | 4241 | Krzesła biurowe |  | tak | 601 | Maksymalne obciążenie | float | kg | 110 | 110 |  | tak | explicit
P068 | 4241 | Krzesła biurowe |  | tak | 3132 | Wysokość siedziska | float | m | 0.43 | 0.43 | [0.51] | nie | explicit | range 0.43-0.51 m in a single-value field
P068 | 4241 | Krzesła biurowe |  | tak | 3142 | Głębokość siedziska | float | m | 0.48 | 0.48 |  | tak | explicit
P068 | 4241 | Krzesła biurowe |  | tak | 3666 | Z możliwością regulacji wysokości | boolean |  | True | True |  | tak | explicit
P068 | 4241 | Krzesła biurowe |  | tak | 3667 | Dostępność kółek | boolean |  | True | True |  | tak | explicit
P068 | 4241 | Krzesła biurowe |  | tak | 3669 | Funkcja obracania o 360 stopni | boolean |  | True | True |  | tak | implied | swivel chair
P068 | 4241 | Krzesła biurowe |  | tak | 3670 | Funkcje krzesła biurowego | dictionary multi |  | ["Z mechanizmem synchronicznym"] | ["Z mechanizmem synchronicznym"] |  | tak | explicit | PL value is exact; DE dictionary has no synchronous mechanism, Wippfunktion (rocking) is only the nearest equivalent, so not required; no headrest, no lumbar support
P068 | 4241 | Krzesła biurowe |  | tak | 3686 | Ergonomiczność | boolean |  | True | True |  | tak | explicit
P068 | 4241 | Krzesła biurowe |  | tak | 3828 | Model | string |  | Open Point SY | Open Point SY |  | tak | explicit
P068 | 4241 | Krzesła biurowe |  | tak | 51 | Numer producenta | string |  | OP200G20 | OP200G20 |  | tak | explicit
P068 | 4241 | Krzesła biurowe |  | tak | 3270 | Linia produktu | dictionary |  | Open Point | Open Point | ["Open Point SY"] | nie | explicit
P068 | 4241 | Krzesła biurowe |  | tak | 1471 | Liczba sztuk | integer |  | 1 | 1 |  | tak | implied | single office chair
P069 | 63481 | Materace kieszeniowe |  | tak | 1491 | Stopień twardości | dictionary multi |  | ["Średnio twardy (H3)"] | ["Średnio twardy (H3)"] |  | tak | explicit
P069 | 63481 | Materace kieszeniowe |  | tak | 3393 | Rozmiar łóżka | dictionary |  | 90 x 200 cm | 90 x 200 cm |  | tak | explicit
P069 | 63481 | Materace kieszeniowe |  | tak | 3577 | Strefy twardości | dictionary |  | 7 | 7 |  | tak | explicit
P069 | 63481 | Materace kieszeniowe |  | tak | 3625 | Przeznaczenie do pozycji do spania | dictionary multi |  | ["Spanie na boku", "Spanie na plecach", "Spanie na brzuchu"] | ["Spanie na boku", "Spanie na plecach", "Spanie na brzuchu"] |  | tak | explicit
P069 | 63481 | Materace kieszeniowe |  | tak | 3753 | Zdejmowane pokrycie | boolean |  | True | True |  | tak | explicit
P069 | 63481 | Materace kieszeniowe |  | tak | 3816 | Instrukcje prania i pielęgnacji odzieży | dictionary multi |  | ["Normalny program, maksymalna temperatura prania 60°C"] | ["Normalny program, maksymalna temperatura prania 60°C"] | ["Program do prania tkanin delikatnych, maksymalna temperatura prania 60°C"] | nie | explicit | cover care; cycle type not stated
P069 | 63481 | Materace kieszeniowe |  | tak | 3661 | Wymiary | string |  | 90 x 200 x 20 cm | 90 x 200 x 20 cm |  | tak | explicit
P069 | 63481 | Materace kieszeniowe |  | tak | 3828 | Model | string |  | 7-Zone Pocket Spring Mattress H3 | 7-Zone Pocket Spring Mattress H3 | ["Novilla 7-Zone Pocket Spring Mattress H3", "7-Zonen Tonnentaschenfederkernmatratze H3", "Novilla 7-Zonen Tonnentaschenfederkernmatratze"] | nie | explicit | no separate model name; the descriptive product name is accepted, the brand Novilla alone is not a model
P069 | 63481 | Materace kieszeniowe |  | tak | 521 | Długość | float | m | 2.0 | 2.0 |  | tak | explicit
P069 | 63481 | Materace kieszeniowe |  | tak | 561 | Szerokość | float | m | 0.9 | 0.9 |  | tak | explicit
P069 | 63481 | Materace kieszeniowe |  | tak | 571 | Wysokość | float | m | 0.2 | 0.2 |  | tak | explicit
P069 | 63481 | Materace kieszeniowe |  | tak | 3436 | Cechy szczególne | string |  | 7 zones, reinforced edges, OEKO-TEX, CertiPUR-US foam | 7 zones, reinforced edges, OEKO-TEX, CertiPUR-US foam |  | nie | explicit
P069 | 63481 | Materace kieszeniowe |  | tak | 1741 | Skład materiału | string |  | barrel pocket spring core with comfort foam | barrel pocket spring core with comfort foam |  | nie | explicit
P069 | 63481 | Materace kieszeniowe |  | tak | 3829 | Wersja | string |  | H3 | H3 | ["H3 (medium firm)", "7-zone", "90 x 200 cm"] | nie | explicit | firmness variant H3 stated in all languages; size or 7-zone variant also acceptable version readings
P070 | 68996 | Klocki LEGO |  | tak | 1431 | Liczba części | integer |  | 764 | 764 |  | tak | explicit
P070 | 68996 | Klocki LEGO |  | tak | 2421 | Zalecenia dotyczące wieku | dictionary |  | 7–99 lat | 7–99 lat |  | tak | explicit
P070 | 68996 | Klocki LEGO |  | tak | 3446 | Tematyczny świat LEGO | dictionary |  | City | City |  | tak | explicit
P070 | 68996 | Klocki LEGO |  | tak | 2771 | Zawiera baterie | boolean |  | False | False |  | tak | explicit
P070 | 68996 | Klocki LEGO |  | tak | 801 | Rodzaj baterii | dictionary |  | AAA | AAA | ["AAA Micro"] | tak | explicit
P070 | 68996 | Klocki LEGO |  | tak | 3661 | Wymiary | string |  | train approx. 10 x 86 x 5 cm (H x L x W) | train approx. 10 x 86 x 5 cm (H x L x W) |  | tak | explicit
P070 | 68996 | Klocki LEGO |  | tak | 3828 | Model | string |  | Express Passenger Train | Express Passenger Train | ["60337 Express Passenger Train", "Personen-Schnellzug"] | tak | explicit
P070 | 68996 | Klocki LEGO |  | tak | 51 | Numer producenta | string |  | 60337 | 60337 |  | tak | explicit
P070 | 68996 | Klocki LEGO |  | tak | 3270 | Linia produktu | dictionary |  | LEGO City | LEGO City | ["City"] | nie | explicit
P070 | 68996 | Klocki LEGO |  | tak | 3392 | Niemiecka ustawa o bateriach i akumulatorach (BattG) | boolean |  | False | False |  | tak | implied | batteries are required but explicitly not included, so the item contains no batteries
P071 | 9741 | Lalki bobasy |  | tak | 2421 | Zalecenia dotyczące wieku | dictionary |  | 3–99 lat | 3–99 lat |  | tak | explicit
P071 | 9741 | Lalki bobasy |  | tak | 2771 | Zawiera baterie | boolean |  | False | False |  | tak | explicit
P071 | 9741 | Lalki bobasy |  | tak | 351 | Kolor | dictionary multi |  | ["Różowy"] | ["Różowy"] | ["Jasnoróżowy"] | nie | explicit | colour of the romper; the doll itself has no stated colour
P071 | 9741 | Lalki bobasy |  | tak | 3661 | Wymiary | string |  | doll height 43 cm | doll height 43 cm | ["43 cm"] | tak | explicit
P071 | 9741 | Lalki bobasy |  | tak | 3826 | Instrukcje bezpieczeństwa | string |  | Not suitable for children under 3 years, small parts can be swallowed. Use only clean water for drinking and crying. | Not suitable for children under 3 years, small parts can be swallowed. Use only clean water for drinking and crying. |  | tak | explicit
P071 | 9741 | Lalki bobasy |  | tak | 3828 | Model | string |  | BABY born Magic Girl | BABY born Magic Girl | ["Magic Girl"] | tak | explicit
P071 | 9741 | Lalki bobasy |  | tak | 3829 | Wersja | string |  | Girl | Girl | ["43 cm", "Magic Girl 43 cm"] | nie | explicit | unclear field: girl variant vs size
P071 | 9741 | Lalki bobasy |  | tak | 51 | Numer producenta | string |  | 835005 | 835005 |  | tak | explicit
P072 | 41981 | Gry planszowe |  | tak | 2421 | Zalecenia dotyczące wieku | dictionary |  | od 10 lat | od 10 lat | ["10–99 lat"] | tak | explicit
P072 | 41981 | Gry planszowe |  | tak | 3737 | Liczba graczy | string |  | 3-4 | 3-4 |  | tak | explicit
P072 | 41981 | Gry planszowe |  | tak | 2771 | Zawiera baterie | boolean |  | False | False |  | tak | implied | no batteries required, so none included
P072 | 41981 | Gry planszowe |  | tak | 3661 | Wymiary | string |  | 29.8 x 29.8 x 7.8 cm (box) | 29.8 x 29.8 x 7.8 cm (box) | ["298 x 298 x 78 mm"] | tak | explicit | only box dimensions are given; for a boxed board game they are the item dimensions
P072 | 41981 | Gry planszowe |  | tak | 3828 | Model | string |  | 684655 | 684655 | ["CATAN – Das Spiel", "CATAN"] | tak | explicit
P072 | 41981 | Gry planszowe |  | tak | 51 | Numer producenta | string |  | 684655 | 684655 |  | tak | explicit
P072 | 41981 | Gry planszowe |  | tak | 3829 | Wersja | string |  | 2025 revised edition | 2025 revised edition |  | nie | explicit
P072 | 41981 | Gry planszowe |  | tak | 3826 | Instrukcje bezpieczeństwa | string |  | Not suitable for children under 3 years: small parts, choking hazard | Not suitable for children under 3 years: small parts, choking hazard |  | nie | explicit | legal field, filled only because the description states the warning
P072 | 41981 | Gry planszowe |  | tak | 11 | Grupy docelowe | dictionary multi |  | ["Unisex"] | ["Unisex"] | ["Dzieci"] | nie | implied | game for the whole family, no gender targeting; children 10+ acceptable as part of the family audience
P072 | 41981 | Gry planszowe |  | tak | 3392 | Niemiecka ustawa o bateriach i akumulatorach (BattG) | boolean |  | False | False |  | tak | implied | description states no batteries are needed, so the item contains none
P073 | 9851 | Puzzle klasyczne |  | tak | 2101 | Liczba elementów | integer |  | 1000 | 1000 |  | tak | explicit
P073 | 9851 | Puzzle klasyczne |  | tak | 2421 | Zalecenia dotyczące wieku | dictionary |  | od 14 lat | od 14 lat |  | tak | explicit
P073 | 9851 | Puzzle klasyczne |  | tak | 3661 | Wymiary | string |  | 70 x 50 cm (assembled) | 70 x 50 cm (assembled) |  | tak | explicit | box 33.5 x 25.5 x 5.5 cm is a decoy
P073 | 9851 | Puzzle klasyczne |  | tak | 3828 | Model | string |  | Minecraft Mosaic | Minecraft Mosaic | ["12000421"] | tak | explicit
P073 | 9851 | Puzzle klasyczne |  | tak | 51 | Numer producenta | string |  | 12000421 | 12000421 |  | tak | explicit
P074 | 11601 | Samochody zdalnie sterowane |  | tak | 2421 | Zalecenia dotyczące wieku | dictionary |  | od 6 lat | od 6 lat |  | tak | explicit
P074 | 11601 | Samochody zdalnie sterowane |  | tak | 3222 | Skala | dictionary |  | 1:16 | 1:16 |  | tak | explicit
P074 | 11601 | Samochody zdalnie sterowane |  | tak | 3452 | Prędkość maksymalna | float | km/h | 18 | 18 |  | tak | explicit
P074 | 11601 | Samochody zdalnie sterowane |  | tak | 351 | Kolor | dictionary multi |  | ["Niebieski"] | ["Niebieski"] |  | tak | explicit
P074 | 11601 | Samochody zdalnie sterowane |  | tak | 2771 | Zawiera baterie | boolean |  | True | True |  | tak | implied | rechargeable battery in the car, ready-to-run set
P074 | 11601 | Samochody zdalnie sterowane |  | tak | 3392 | Niemiecka ustawa o bateriach i akumulatorach (BattG) | boolean |  | True | True |  | tak | implied
P074 | 11601 | Samochody zdalnie sterowane |  | tak | 801 | Rodzaj baterii | dictionary |  | AAA | AAA | ["AAA Micro"] | nie | explicit | remote uses 2 x AAA; the car pack type is not stated
P074 | 11601 | Samochody zdalnie sterowane |  | tak | 3661 | Wymiary | string |  | length 28 cm | length 28 cm |  | nie | explicit | only the length is given
P074 | 11601 | Samochody zdalnie sterowane |  | tak | 3828 | Model | string |  | Audi RS e-tron GT Polizei | Audi RS e-tron GT Polizei | ["370160156"] | tak | explicit
P074 | 11601 | Samochody zdalnie sterowane |  | tak | 51 | Numer producenta | string |  | 370160156 | 370160156 |  | tak | explicit
P074 | 11601 | Samochody zdalnie sterowane |  | tak | 3826 | Instrukcje bezpieczeństwa | string |  | Not suitable for children under 36 months: small parts, choking hazard | Not suitable for children under 36 months: small parts, choking hazard |  | nie | explicit
P074 | 11601 | Samochody zdalnie sterowane |  | tak | 3829 | Wersja | string |  | Police | Police | ["Polizei", "Policja", "police livery"] | nie | explicit | police variant of the Audi RS e-tron GT named in all languages, as amazon.style
P075 | 8481 | Pluszaki |  | tak | 351 | Kolor | dictionary multi |  | ["Beżowy"] | ["Beżowy"] |  | tak | explicit
P075 | 8481 | Pluszaki |  | tak | 571 | Wysokość | float | m | 0.31 | 0.31 |  | tak | explicit | 31 cm
P075 | 8481 | Pluszaki |  | tak | 2421 | Zalecenia dotyczące wieku | dictionary |  | od 0 lat | od 0 lat | ["0–99 lat"] | tak | explicit
P075 | 8481 | Pluszaki |  | tak | 3828 | Model | string |  | Bashful Bunny Medium | Bashful Bunny Medium | ["Bashful Bunny"] | tak | explicit
P075 | 8481 | Pluszaki |  | tak | 3661 | Wymiary | string |  | height 31 cm | height 31 cm |  | nie | explicit
P075 | 8481 | Pluszaki |  | tak | 3826 | Instrukcje bezpieczeństwa | string |  |  |  |  | nie | WRONG | the description gives no safety warnings; suitable from birth is an age recommendation (field 2421) and EN71 is compliance information, not a safety instruction
P075 | 8481 | Pluszaki |  | tak | 3829 | Wersja | string |  | Medium | Medium | ["Medium, 31 cm"] | nie | explicit | size variant of the Bashful Bunny line
P076 | 871 | Kremy do twarzy |  | tak | 11 | Grupy docelowe | dictionary multi |  | ["Dzieci"] | ["Dzieci"] | ["Unisex"] | nie | explicit | the cream can also be used on babies and children; no gender targeting, so Unisex is acceptable
P076 | 871 | Kremy do twarzy |  | tak | 1231 | Zawartość | float | L | 0.04 | 0.04 |  | tak | explicit | 40 ml
P076 | 871 | Kremy do twarzy |  | tak | 3372 | Składniki | string |  | Aqua / Water, Glycerin, Squalane, Dimethicone, Zea Mays Starch / Corn Starch, Niacinamide, Ammonium Polyacryloyldimethyl Taurate, Myristyl Myristate, Stearic Acid, Ceramide Np, Potassium Cetyl Phosphate, Glyceryl Stearate Se, Sodium Hydroxide, Myristic Acid, Palmitic Acid, Capryloyl Glycine, Caprylyl Glycol, Xanthan Gum. | Aqua / Water, Glycerin, Squalane, Dimethicone, Zea Mays Starch / Corn Starch, Niacinamide, Ammonium Polyacryloyldimethyl Taurate, Myristyl Myristate, Stearic Acid, Ceramide Np, Potassium Cetyl Phosphate, Glyceryl Stearate Se, Sodium Hydroxide, Myristic Acid, Palmitic Acid, Capryloyl Glycine, Caprylyl Glycol, Xanthan Gum. |  | tak | explicit
P076 | 871 | Kremy do twarzy |  | tak | 3828 | Model | string |  | Toleriane Sensitive | Toleriane Sensitive |  | tak | explicit
P076 | 871 | Kremy do twarzy |  | tak | 3826 | Instrukcje bezpieczeństwa | string |  | External use only | External use only |  | nie | explicit | legal field, filled only because the description states it
P076 | 871 | Kremy do twarzy |  | tak | 3526 | Jednostka podstawowa | dictionary |  | 100 ml | 100 ml | ["l"] | tak | implied | sold by volume, 40 ml stated; base price per 100 ml or per litre
P077 | 311 | Szampony |  | tak | 1231 | Zawartość | float | L | 0.4 | 0.4 |  | tak | explicit | 400 ml
P077 | 311 | Szampony |  | tak | 3372 | Składniki | string |  | Aqua, Sodium Laureth Sulfate, Sodium Lauryl Sulfate, Sodium Chloride, Cocamidopropyl Betaine, Sodium Xylenesulfonate, Glycol Distearate, Sodium Citrate, Parfum, Piroctone Olamine, Sodium Benzoate, Dimethiconol, Citric Acid, Sodium Salicylate, Guar Hydroxypropyltrimonium Chloride, Dimethicone, Hexyl Cinnamal, Linalool, Tetrasodium EDTA, Sodium Hydroxide, TEA-Dodecylbenzenesulfonate, Trideceth-10, Niacinamide, Panthenol, Tocopheryl Acetate, Benzyl Alcohol, Triethylene Glycol, Propylene Glycol, CI 42090, CI 17200 | Aqua, Sodium Laureth Sulfate, Sodium Lauryl Sulfate, Sodium Chloride, Cocamidopropyl Betaine, Sodium Xylenesulfonate, Glycol Distearate, Sodium Citrate, Parfum, Piroctone Olamine, Sodium Benzoate, Dimethiconol, Citric Acid, Sodium Salicylate, Guar Hydroxypropyltrimonium Chloride, Dimethicone, Hexyl Cinnamal, Linalool, Tetrasodium EDTA, Sodium Hydroxide, TEA-Dodecylbenzenesulfonate, Trideceth-10, Niacinamide, Panthenol, Tocopheryl Acetate, Benzyl Alcohol, Triethylene Glycol, Propylene Glycol, CI 42090, CI 17200 |  | tak | explicit
P077 | 311 | Szampony |  | tak | 3828 | Model | string |  | Classic Clean | Classic Clean |  | tak | explicit
P077 | 311 | Szampony |  | tak | 3826 | Instrukcje bezpieczeństwa | string |  | Avoid contact with eyes; if contact occurs, rinse thoroughly with water | Avoid contact with eyes; if contact occurs, rinse thoroughly with water |  | nie | explicit
P077 | 311 | Szampony |  | tak | 3526 | Jednostka podstawowa | dictionary |  | 100 ml | 100 ml | ["l"] | tak | implied | liquid sold by volume, 400 ml stated; base price per 100 ml or per litre
P077 | 311 | Szampony |  | tak | 3829 | Wersja | string |  | Classic Clean | Classic Clean | ["400 ml"] | nie | explicit | variant name stated in all languages
P078 | 141 | Wody perfumowane |  | tak | 1231 | Zawartość | float | L | 0.05 | 0.05 |  | tak | explicit | 50 ml
P078 | 141 | Wody perfumowane |  | tak | 11 | Grupy docelowe | dictionary multi |  | ["Kobiety"] | ["Kobiety"] |  | tak | explicit
P078 | 141 | Wody perfumowane |  | tak | 3538 | Rodzaj zapachu | string |  | floral gourmand | floral gourmand | ["floral", "sweet"] | tak | explicit
P078 | 141 | Wody perfumowane |  | tak | 3828 | Model | string |  | La Vie est Belle | La Vie est Belle |  | tak | explicit
P078 | 141 | Wody perfumowane |  | tak | 3372 | Składniki | string |  | Florentine iris (Pallida), sambac jasmine absolute, orange blossom absolute, patchouli essence | Florentine iris (Pallida), sambac jasmine absolute, orange blossom absolute, patchouli essence |  | nie | explicit | only key ingredients are given, no INCI
P078 | 141 | Wody perfumowane |  | tak | 3829 | Wersja | string |  | Eau de Parfum | Eau de Parfum | ["EDP"] | nie | explicit | concentration variant of the La Vie est Belle line; a fragment of the product name is not a version
P078 | 141 | Wody perfumowane |  | tak | 3526 | Jednostka podstawowa | dictionary |  | 100 ml | 100 ml | ["l"] | tak | implied | sold by volume, 50 ml stated; base price per 100 ml or per litre
P079 | 2011 | Tusze do rzęs |  | tak | 1231 | Zawartość | float | L | 0.0072 | 0.0072 |  | tak | explicit | 7.2 ml
P079 | 2011 | Tusze do rzęs |  | tak | 351 | Kolor | dictionary multi |  | ["Czarny"] | ["Czarny"] |  | tak | explicit
P079 | 2011 | Tusze do rzęs |  | tak | 3526 | Jednostka podstawowa | dictionary |  | 100 ml | 100 ml | ["l"] | tak | implied | sold by volume, 7.2 ml stated; base price per 100 ml or per litre
P079 | 2011 | Tusze do rzęs |  | tak | 3828 | Model | string |  | Lash Sensational Sky High | Lash Sensational Sky High | ["Sky High"] | tak | explicit
P079 | 2011 | Tusze do rzęs |  | tak | 3829 | Wersja | string |  | Washable, Very Black | Washable, Very Black | ["Very Black", "Washable"] | nie | explicit
P079 | 2011 | Tusze do rzęs |  | tak | 3372 | Składniki | string |  | bamboo extract | bamboo extract |  | nie | explicit | only the featured ingredient is named, same as amazon.ingredients
P080 | 1091 | Kremy do opalania |  | tak | 2321 | Współczynnik ochrony przeciwsłonecznej | integer |  | 50 | 50 |  | tak | explicit
P080 | 1091 | Kremy do opalania |  | tak | 1231 | Zawartość | float | L | 0.05 | 0.05 |  | tak | explicit | 50 ml
P080 | 1091 | Kremy do opalania |  | tak | 3828 | Model | string |  | UV Face Shine Control | UV Face Shine Control |  | tak | explicit
P080 | 1091 | Kremy do opalania |  | tak | 3526 | Jednostka podstawowa | dictionary |  | 100 ml | 100 ml | ["l"] | tak | implied | sold by volume, 50 ml stated; base price per 100 ml or per litre
P080 | 1091 | Kremy do opalania |  | tak | 3372 | Składniki | string |  | naturally derived antioxidant | naturally derived antioxidant | ["antioxidant"] | nie | explicit | only the featured ingredient is named, as amazon.material_feature
P080 | 1091 | Kremy do opalania |  | tak | 3826 | Instrukcje bezpieczeństwa | string |  |  |  |  | nie | GUESS | legal field; the description gives application directions (apply 20 min before sun, reapply every 2 h), not safety warnings; using them as safety notes is plausible but not stated
P081 | 191 | Antyperspiranty |  | tak | 1231 | Zawartość | float | L | 0.15 | 0.15 |  | tak | explicit | 150 ml
P081 | 191 | Antyperspiranty |  | tak | 3828 | Model | string |  | Original | Original |  | tak | explicit
P081 | 191 | Antyperspiranty |  | tak | 3372 | Składniki | string |  | aluminium chlorohydrate, sunflower seed oil, butane, isobutane, propane | aluminium chlorohydrate, sunflower seed oil, butane, isobutane, propane |  | nie | explicit | partial list
P081 | 191 | Antyperspiranty |  | tak | 3826 | Instrukcje bezpieczeństwa | string |  | Extremely flammable aerosol; pressurised container, may burst if heated | Extremely flammable aerosol; pressurised container, may burst if heated |  | nie | explicit
P081 | 191 | Antyperspiranty |  | tak | 3526 | Jednostka podstawowa | dictionary |  | 100 ml | 100 ml | ["l"] | tak | implied | sold by volume, 150 ml stated; base price per 100 ml or per litre
P081 | 191 | Antyperspiranty |  | tak | 3829 | Wersja | string |  | Original | Original | ["Original 150 ml"] | nie | explicit | Original variant and scent of the Dove line
P082 | 551 | Pasty do zębów |  | tak | 1231 | Zawartość | float | L | 0.075 | 0.075 |  | tak | explicit
P082 | 551 | Pasty do zębów |  | tak | 3372 | Składniki | string |  | Glycerin, PEG-8, Hydrated Silica, Calcium Sodium Phosphosilicate, Cocamidopropyl Betaine, Sodium Methyl Cocoyl Taurate, Aroma, Titanium Dioxide, Carbomer, Silica, Sodium Saccharin, Sodium Fluoride, Limonene | Glycerin, PEG-8, Hydrated Silica, Calcium Sodium Phosphosilicate, Cocamidopropyl Betaine, Sodium Methyl Cocoyl Taurate, Aroma, Titanium Dioxide, Carbomer, Silica, Sodium Saccharin, Sodium Fluoride, Limonene |  | tak | explicit
P082 | 551 | Pasty do zębów |  | tak | 3828 | Model | string |  | Repair & Protect | Repair & Protect | ["Odbudowa i Ochrona", "Repair & Protect Mint", "Odbudowa i Ochrona Mint"] | tak | explicit
P082 | 551 | Pasty do zębów |  | tak | 3829 | Wersja | string |  | Mint | Mint |  | nie | explicit | flavour variant name
P082 | 551 | Pasty do zębów |  | tak | 3526 | Jednostka podstawowa | dictionary |  | 100 ml | 100 ml |  | tak | implied | content given in ml, so base price unit is 100 ml
P082 | 551 | Pasty do zębów |  | tak | 3826 | Instrukcje bezpieczeństwa | string |  | Keep out of reach of children; do not swallow; not for children under 12 unless advised by a dentist; consult a dentist if symptoms persist | Keep out of reach of children; do not swallow; not for children under 12 unless advised by a dentist; consult a dentist if symptoms persist |  | nie | explicit | safety text is stated in the description, but the attribute is administrative
P083 | 21391 | Koszulki z krótkim rękawem |  | tak | 11 | Grupy docelowe | dictionary multi |  | ["Mężczyźni"] | ["Mężczyźni"] |  | tak | explicit
P083 | 21391 | Koszulki z krótkim rękawem |  | tak | 1241 | Wzór | dictionary multi |  | ["Jednokolorowy"] | ["Jednokolorowy"] |  | tak | explicit
P083 | 21391 | Koszulki z krótkim rękawem |  | tak | 1471 | Liczba sztuk | integer |  | 1 | 1 |  | tak | explicit
P083 | 21391 | Koszulki z krótkim rękawem |  | tak | 1711 | Rozmiar odzieży | dictionary multi |  | ["L"] | ["L"] |  | tak | explicit | only the offered size; S-5XL is the style range
P083 | 21391 | Koszulki z krótkim rękawem |  | tak | 1741 | Skład materiału | string |  | 100% cotton | 100% cotton |  | tak | explicit
P083 | 21391 | Koszulki z krótkim rękawem |  | tak | 351 | Kolor | dictionary multi |  | ["Czarny"] | ["Czarny"] |  | tak | explicit
P083 | 21391 | Koszulki z krótkim rękawem |  | tak | 3816 | Instrukcje prania i pielęgnacji odzieży | dictionary multi |  | ["Normalny program, maksymalna temperatura prania 40°C", "Nie wybielać", "Suszyć w suszarce w niskiej temperaturze, maksymalna temperatura wyjściowa 60°C", "Prasowanie w maksymalnej temperaturze dolnej płyty 150°C", "Nie czyścić chemicznie"] | ["Normalny program, maksymalna temperatura prania 40°C", "Nie wybielać", "Suszyć w suszarce w niskiej temperaturze, maksymalna temperatura wyjściowa 60°C", "Prasowanie w maksymalnej temperaturze dolnej płyty 150°C", "Nie czyścić chemicznie"] |  | tak | explicit | 2 dots = 150°C, tumble dry low = 60°C
P083 | 21391 | Koszulki z krótkim rękawem |  | tak | 3828 | Model | string |  | Valueweight T | Valueweight T |  | tak | explicit
P083 | 21391 | Koszulki z krótkim rękawem |  | tak | 51 | Numer producenta | string |  | 61-036-0 | 61-036-0 |  | tak | explicit
P084 | 21911 | Spodnie jeansowe |  | tak | 11 | Grupy docelowe | dictionary multi |  | ["Kobiety"] | ["Kobiety"] |  | tak | explicit
P084 | 21911 | Spodnie jeansowe |  | tak | 1741 | Skład materiału | string |  | 78% cotton, 21% polyester, 1% elastane (LYCRA) | 78% cotton, 21% polyester, 1% elastane (LYCRA) |  | tak | explicit
P084 | 21911 | Spodnie jeansowe |  | tak | 2741 | Rozmiar spodni | dictionary multi |  | ["W27 L28"] | ["W27 L28"] | ["27/28"] | nie | explicit | free size field; W27 and L28 are also in dedicated fields
P084 | 21911 | Spodnie jeansowe |  | tak | 351 | Kolor | dictionary multi |  | ["Czarny"] | ["Czarny"] |  | tak | explicit
P084 | 21911 | Spodnie jeansowe |  | tak | 3599 | Wysokość stanu | dictionary |  | Wysoki stan | Wysoki stan |  | tak | explicit
P084 | 21911 | Spodnie jeansowe |  | tak | 3600 | Dopasowanie | dictionary |  | Skinny | Skinny |  | tak | explicit
P084 | 21911 | Spodnie jeansowe |  | tak | 3808 | Rozmiar talii | dictionary multi |  | ["W27"] | ["W27"] |  | tak | explicit
P084 | 21911 | Spodnie jeansowe |  | tak | 3809 | Długość spodni | dictionary multi |  | ["L28"] | ["L28"] |  | tak | explicit
P084 | 21911 | Spodnie jeansowe |  | tak | 3810 | Długość wewnętrzna nogawki w cm | float | m | 0.71 | 0.71 | [0.711, 71, 71.1] | nie | explicit | name says cm, unit is m - both readings accepted
P084 | 21911 | Spodnie jeansowe |  | tak | 3828 | Model | string |  | 721 High Rise Skinny | 721 High Rise Skinny |  | tak | explicit
P084 | 21911 | Spodnie jeansowe |  | tak | 51 | Numer producenta | string |  | 18882-0024 | 18882-0024 | ["188820024"] | tak | explicit
P084 | 21911 | Spodnie jeansowe |  | tak | 3661 | Wymiary | string |  | rise 26 cm, inseam 71 cm, leg opening 25.4 cm (size W27) | rise 26 cm, inseam 71 cm, leg opening 25.4 cm (size W27) | ["W27 L28, inseam 71 cm, leg opening 25.4 cm, rise 26 cm"] | nie | explicit | descriptive dimensions field; measurements stated for size W27, leg opening is a circumference
P084 | 21911 | Spodnie jeansowe |  | tak | 3829 | Wersja | string |  | Soft Black | Soft Black |  | nie | explicit | colour variant of the 721 High Rise Skinny
P085 | 21621 | Kurtki puchowe | 21651 | tak | 11 | Grupy docelowe | dictionary multi |  | ["Mężczyźni"] | ["Mężczyźni"] |  | tak | explicit
P085 | 21621 | Kurtki puchowe | 21651 | tak | 1241 | Wzór | dictionary multi |  | ["Jednokolorowy"] | ["Jednokolorowy"] |  | tak | implied | single colour TNF Black, no print mentioned; Retro is part of the model name 1996 Retro Nuptse, not a pattern
P085 | 21621 | Kurtki puchowe | 21651 | tak | 1711 | Rozmiar odzieży | dictionary multi |  | ["M"] | ["M"] |  | tak | explicit
P085 | 21621 | Kurtki puchowe | 21651 | tak | 1741 | Skład materiału | string |  | Shell: 100% recycled nylon ripstop; fill: 700-fill goose down | Shell: 100% recycled nylon ripstop; fill: 700-fill goose down |  | tak | explicit
P085 | 21621 | Kurtki puchowe | 21651 | tak | 1961 | Waga | float | kg | 0.775 | 0.775 |  | tak | explicit
P085 | 21621 | Kurtki puchowe | 21651 | tak | 351 | Kolor | dictionary multi |  | ["Czarny"] | ["Czarny"] |  | tak | explicit
P085 | 21621 | Kurtki puchowe | 21651 | tak | 3828 | Model | string |  | 1996 Retro Nuptse | 1996 Retro Nuptse |  | tak | explicit
P085 | 21621 | Kurtki puchowe | 21651 | tak | 51 | Numer producenta | string |  | NF0A3C8D | NF0A3C8D |  | tak | explicit
P085 | 21621 | Kurtki puchowe | 21651 | tak | 3829 | Wersja | string |  | men's | men's |  | nie | explicit | men's jacket stated; the men's cut is the variant
P086 | 69018 | Buty do biegania |  | tak | 11 | Grupy docelowe | dictionary multi |  | ["Mężczyźni"] | ["Mężczyźni"] |  | tak | explicit
P086 | 69018 | Buty do biegania |  | tak | 1741 | Skład materiału | string |  | Upper: engineered mesh; midsole: ReactX foam; outsole: rubber | Upper: engineered mesh; midsole: ReactX foam; outsole: rubber |  | tak | explicit
P086 | 69018 | Buty do biegania |  | tak | 1961 | Waga | float | kg | 0.297 | 0.297 | [0.594] | nie | explicit | 297 g is one shoe; pair weight also acceptable
P086 | 69018 | Buty do biegania |  | tak | 2751 | Rodzaje sportów | dictionary multi |  | ["Bieganie"] | ["Bieganie"] | ["Jogging"] | tak | explicit
P086 | 69018 | Buty do biegania |  | tak | 3369 | Rozmiar buta UK | dictionary |  | 8 | 8 |  | tak | explicit
P086 | 69018 | Buty do biegania |  | tak | 3370 | Rozmiar buta US | dictionary |  | 9 | 9 |  | tak | explicit
P086 | 69018 | Buty do biegania |  | tak | 991 | Rozmiar buta | dictionary |  | 42,5 | 42,5 | ["42.5", "EU 42.5"] | tak | explicit
P086 | 69018 | Buty do biegania |  | tak | 351 | Kolor | dictionary multi |  | ["Czarny", "Ciemnoszary", "Biały"] | ["Czarny", "Ciemnoszary", "Biały"] | ["Szary"] | tak | explicit | anthracite = dark grey
P086 | 69018 | Buty do biegania |  | tak | 3828 | Model | string |  | Pegasus 41 | Pegasus 41 | ["Air Zoom Pegasus 41"] | tak | explicit
P086 | 69018 | Buty do biegania |  | tak | 51 | Numer producenta | string |  | FD2722-002 | FD2722-002 |  | tak | explicit
P086 | 69018 | Buty do biegania |  | tak | 3829 | Wersja | string |  | 41 | 41 | ["Pegasus 41", "Black/Anthracite/White"] | nie | explicit | model generation of the Pegasus line; the colourway is the other version reading
P087 | 25921 | Plecaki |  | tak | 1001 | Pojemność | float | L | 16 | 16 |  | tak | explicit
P087 | 25921 | Plecaki |  | tak | 1051 | Materiał | dictionary multi |  | ["Włókno syntetyczne"] | ["Włókno syntetyczne"] | ["Syntetyk", "Tekstylia"] | tak | explicit | Vinylon F has no own dictionary value
P087 | 25921 | Plecaki |  | tak | 11 | Grupy docelowe | dictionary multi |  | ["Unisex"] | ["Unisex"] |  | tak | explicit
P087 | 25921 | Plecaki |  | tak | 1741 | Skład materiału | string |  | Vinylon F | Vinylon F |  | tak | explicit
P087 | 25921 | Plecaki |  | tak | 1961 | Waga | float | kg | 0.3 | 0.3 |  | tak | explicit
P087 | 25921 | Plecaki |  | tak | 2351 | Wodoodporność | boolean |  | False | False |  | nie | explicit | not waterproof; PL name 'Wodoodporność' is ambiguous, DE 'Wasserdicht' = waterproof
P087 | 25921 | Plecaki |  | tak | 351 | Kolor | dictionary multi |  | ["Czarny"] | ["Czarny"] |  | tak | explicit
P087 | 25921 | Plecaki |  | tak | 3661 | Wymiary | string |  | 38 x 27 x 13 cm (H x W x D) | 38 x 27 x 13 cm (H x W x D) |  | tak | explicit
P087 | 25921 | Plecaki |  | tak | 3828 | Model | string |  | Kånken | Kånken | ["Kånken Classic", "Kanken"] | tak | explicit
P087 | 25921 | Plecaki |  | tak | 51 | Numer producenta | string |  | F23510-550 | F23510-550 | ["23510-550"] | tak | explicit
P087 | 25921 | Plecaki |  | tak | 1241 | Wzór | dictionary multi |  | ["Jednokolorowy"] | ["Jednokolorowy"] |  | tak | implied | single colour Black stated, no print mentioned; same rule as P092 and P093
P087 | 25921 | Plecaki |  | tak | 3829 | Wersja | string |  | Black, 16 l | Black, 16 l | ["Black", "16 l"] | nie | explicit | no edition is stated, only the colour and capacity of this offer; unisex is the target group (field 11) and classic or iconic is a style, neither is a version
P088 | 42601 | Zegarki na rękę |  | tak | 11 | Grupy docelowe | dictionary multi |  | ["Mężczyźni"] | ["Mężczyźni"] |  | tak | explicit
P088 | 42601 | Zegarki na rękę |  | tak | 1581 | Wyświetlacz | dictionary |  | Analogowo-cyfrowy | Analogowo-cyfrowy |  | tak | explicit
P088 | 42601 | Zegarki na rękę |  | tak | 1741 | Skład materiału | string |  | Case: carbon and resin; band: resin; glass: mineral | Case: carbon and resin; band: resin; glass: mineral |  | tak | explicit
P088 | 42601 | Zegarki na rękę |  | tak | 1851 | Mechanizm zegarowy | dictionary |  | Mechanizm kwarcowy | Mechanizm kwarcowy |  | tak | explicit
P088 | 42601 | Zegarki na rękę |  | tak | 1961 | Waga | float | kg | 0.051 | 0.051 |  | tak | explicit
P088 | 42601 | Zegarki na rękę |  | tak | 2451 | Kolor tarczy | dictionary |  | Czarny | Czarny |  | tak | explicit
P088 | 42601 | Zegarki na rękę |  | tak | 2461 | Kolor bransoletki | dictionary |  | Czarny | Czarny |  | tak | explicit
P088 | 42601 | Zegarki na rękę |  | tak | 3392 | Niemiecka ustawa o bateriach i akumulatorach (BattG) | boolean |  | True | True |  | tak | implied | contains button cell batteries
P088 | 42601 | Zegarki na rękę |  | tak | 3661 | Wymiary | string |  | 48.5 x 45.4 x 11.8 mm | 48.5 x 45.4 x 11.8 mm |  | tak | explicit
P088 | 42601 | Zegarki na rękę |  | tak | 3828 | Model | string |  | G-Shock GA-2100 | G-Shock GA-2100 | ["GA-2100", "GA-2100-1A1ER"] | tak | explicit
P088 | 42601 | Zegarki na rękę |  | tak | 51 | Numer producenta | string |  | GA-2100-1A1ER | GA-2100-1A1ER |  | tak | explicit
P089 | 27981 | Okulary przeciwsłoneczne |  | tak | 11 | Grupy docelowe | dictionary multi |  | ["Unisex"] | ["Unisex"] |  | tak | explicit
P089 | 27981 | Okulary przeciwsłoneczne |  | tak | 1741 | Skład materiału | string |  | Frame: acetate; lenses: glass (G-15) | Frame: acetate; lenses: glass (G-15) |  | tak | explicit
P089 | 27981 | Okulary przeciwsłoneczne |  | tak | 351 | Kolor | dictionary multi |  | ["Czarny"] | ["Czarny"] | ["Zielony"] | tak | explicit | frame colour; lens green accepted as extra element
P089 | 27981 | Okulary przeciwsłoneczne |  | tak | 3661 | Wymiary | string |  | Lens width 50 mm, bridge 22 mm, temple 150 mm, lens height 41 mm | Lens width 50 mm, bridge 22 mm, temple 150 mm, lens height 41 mm |  | tak | explicit
P089 | 27981 | Okulary przeciwsłoneczne |  | tak | 3828 | Model | string |  | Original Wayfarer Classic | Original Wayfarer Classic | ["Wayfarer", "RB2140"] | tak | explicit
P089 | 27981 | Okulary przeciwsłoneczne |  | tak | 3829 | Wersja | string |  | 901 | 901 | ["50-22", "Black / G-15 Green"] | nie | explicit
P089 | 27981 | Okulary przeciwsłoneczne |  | tak | 51 | Numer producenta | string |  | RB2140 901 | RB2140 901 | ["RB2140 901 50-22", "0RB2140 901 50"] | tak | explicit
P090 | 16141 | Maty do ćwiczeń |  | tak | 1471 | Liczba sztuk | integer |  | 1 | 1 |  | tak | implied
P090 | 16141 | Maty do ćwiczeń |  | tak | 1961 | Waga | float | kg | 3.4 | 3.4 |  | tak | explicit
P090 | 16141 | Maty do ćwiczeń |  | tak | 351 | Kolor | dictionary multi |  | ["Czarny"] | ["Czarny"] |  | tak | explicit
P090 | 16141 | Maty do ćwiczeń |  | tak | 3535 | Wytrzymałość materiału | float | m | 0.006 | 0.006 | [6, 0.6] | nie | explicit | PL label 'Wytrzymałość materiału' is a mistranslation of DE 'Materialstärke' (thickness), unit m
P090 | 16141 | Maty do ćwiczeń |  | tak | 521 | Długość | float | m | 1.8 | 1.8 |  | tak | explicit
P090 | 16141 | Maty do ćwiczeń |  | tak | 561 | Szerokość | float | m | 0.66 | 0.66 |  | tak | explicit
P090 | 16141 | Maty do ćwiczeń |  | tak | 3661 | Wymiary | string |  | 180 x 66 x 0.6 cm | 180 x 66 x 0.6 cm |  | tak | explicit
P090 | 16141 | Maty do ćwiczeń |  | tak | 3828 | Model | string |  | PRO | PRO | ["PRO Yoga Mat", "PRO 6mm"] | tak | explicit
P091 | 61221 | Zestawy hantli | 61201 | tak | 1961 | Waga | float | kg | 30 | 30 |  | tak | explicit | total set weight; 15 kg per dumbbell is a decoy
P091 | 61221 | Zestawy hantli | 61201 | tak | 351 | Kolor | dictionary multi |  | ["Srebrny"] | ["Srebrny"] |  | tak | explicit
P091 | 61221 | Zestawy hantli | 61201 | tak | 3661 | Wymiary | string |  | Bar length 35 cm, bore 30 mm; plates diameter 14.5 cm (1.25 kg) and 19 cm (2.5 kg), width 2.5 cm | Bar length 35 cm, bore 30 mm; plates diameter 14.5 cm (1.25 kg) and 19 cm (2.5 kg), width 2.5 cm |  | nie | explicit | component dimensions only, no overall size
P091 | 61221 | Zestawy hantli | 61201 | tak | 521 | Długość | float | m | 0.35 | 0.35 |  | nie | explicit | bar length; overall dumbbell length not stated
P091 | 61221 | Zestawy hantli | 61201 | tak | 3828 | Model | string |  | Cast iron dumbbell set 30 kg | Cast iron dumbbell set 30 kg | ["Kurzhantelset Gusseisen 30 kg"] | nie | explicit | no separate model name
P091 | 61221 | Zestawy hantli | 61201 | tak | 3526 | Jednostka podstawowa | dictionary |  | piece | piece | ["none"] | tak | implied | dumbbell set sold as one set, so piece (or none); kg is plausible because of the 30 kg weight but not stated
P092 | 14901 | Kaski rowerowe |  | tak | 11 | Grupy docelowe | dictionary multi |  | ["Unisex"] | ["Unisex"] | ["Kobiety", "Mężczyźni"] | tak | explicit
P092 | 14901 | Kaski rowerowe |  | tak | 1961 | Waga | float | kg | 0.25 | 0.25 |  | tak | explicit
P092 | 14901 | Kaski rowerowe |  | tak | 2011 | Rozmiar kasku | dictionary multi |  | ["52-57 cm"] | ["52-57 cm"] |  | tak | explicit
P092 | 14901 | Kaski rowerowe |  | tak | 351 | Kolor | dictionary multi |  | ["Czarny"] | ["Czarny"] |  | tak | explicit
P092 | 14901 | Kaski rowerowe |  | tak | 3828 | Model | string |  | i-vo cc | i-vo cc | ["uvex i-vo cc"] | tak | explicit
P092 | 14901 | Kaski rowerowe |  | tak | 3826 | Instrukcje bezpieczeństwa | string |  |  |  |  | nie | WRONG | the description gives no safety instructions or warnings; the EN 1078 certification is compliance information, not a safety instruction
P092 | 14901 | Kaski rowerowe |  | tak | 3829 | Wersja | string |  | black matt, 52-57 cm | black matt, 52-57 cm | ["black matt", "matt black", "52-57 cm"] | nie | explicit | the description says this offer is the 52-57 cm, black matt variant and the 56-60 cm version is sold separately; unisex and the model suffix cc are not versions
P093 | 15261 | Namioty turystyczne |  | tak | 1371 | Maksymalna liczba osób | integer |  | 3 | 3 |  | tak | explicit
P093 | 15261 | Namioty turystyczne |  | tak | 1741 | Skład materiału | string |  | flysheet: PU-coated polyester; inner tent: breathable polyester with mesh | flysheet: PU-coated polyester; inner tent: breathable polyester with mesh |  | tak | explicit
P093 | 15261 | Namioty turystyczne |  | tak | 1961 | Waga | float | kg | 3.4 | 3.4 |  | tak | explicit
P093 | 15261 | Namioty turystyczne |  | tak | 351 | Kolor | dictionary multi |  | ["Szary"] | ["Szary"] |  | tak | explicit
P093 | 15261 | Namioty turystyczne |  | tak | 3828 | Model | string |  | Darwin 3 | Darwin 3 | ["Coleman Darwin 3"] | tak | explicit
P093 | 15261 | Namioty turystyczne |  | tak | 51 | Numer producenta | string |  | 2000012146 | 2000012146 |  | tak | explicit
P093 | 15261 | Namioty turystyczne |  | tak | 561 | Szerokość | float | m | 1.8 | 1.8 |  | nie | explicit | only the bedroom width is given; outer tent width is not stated
P093 | 15261 | Namioty turystyczne |  | tak | 3661 | Wymiary | string |  | packed size ø 15 x 48 cm, max. inner height 110 cm, sleeping cabin width 180 cm | packed size ø 15 x 48 cm, max. inner height 110 cm, sleeping cabin width 180 cm | ["ø 15 x 48 cm (packed)"] | nie | explicit | only packed size, inner height and cabin width are stated; no pitched outer dimensions
P094 | 9001 | Butelki dla niemowląt |  | tak | 1001 | Pojemność | float | L | 0.3 | 0.3 |  | tak | explicit
P094 | 9001 | Butelki dla niemowląt |  | tak | 1471 | Liczba sztuk | integer |  | 1 | 1 |  | tak | explicit
P094 | 9001 | Butelki dla niemowląt |  | tak | 3526 | Jednostka podstawowa | dictionary |  | piece | piece | ["none"] | tak | implied | single bottle sold per piece; 300 ml is the bottle capacity, not sold content, so 100 ml stays outside the gold
P094 | 9001 | Butelki dla niemowląt |  | tak | 3829 | Wersja | string |  | Temperature Control | Temperature Control | ["First Choice+ Temperature Control", "single bottle"] | nie | explicit | variant of the First Choice+ line stated in all languages; single (vs the separate 3-pack offer) is also an acceptable version reading
P094 | 9001 | Butelki dla niemowląt |  | tak | 3828 | Model | string |  | First Choice+ Temperature Control | First Choice+ Temperature Control | ["First Choice+", "NUK First Choice+ Temperature Control"] | tak | explicit
P094 | 9001 | Butelki dla niemowląt |  | tak | 51 | Numer producenta | string |  | 10216293 | 10216293 |  | tak | explicit
P095 | 8941 | Foteliki samochodowe |  | tak | 11 | Grupy docelowe | dictionary multi |  | ["Dzieci"] | ["Dzieci"] | ["Unisex", "Chłopcy", "Dziewczynki"] | tak | explicit
P095 | 8941 | Foteliki samochodowe |  | tak | 1961 | Waga | float | kg | 6.7 | 6.7 |  | tak | explicit
P095 | 8941 | Foteliki samochodowe |  | tak | 2421 | Zalecenia dotyczące wieku | dictionary |  | 3–12 lat | 3–12 lat | ["4–12 lat"] | nie | explicit | 3.5-12 years has no exact dictionary entry
P095 | 8941 | Foteliki samochodowe |  | tak | 351 | Kolor | dictionary multi |  | ["Szary"] | ["Szary"] | ["Ciemnoszary"] | tak | explicit
P095 | 8941 | Foteliki samochodowe |  | tak | 3669 | Funkcja obracania o 360 stopni | boolean |  | False | False |  | tak | implied | a forward-facing-only booster seat cannot swivel
P095 | 8941 | Foteliki samochodowe |  | tak | 3829 | Wersja | string |  | Storm Grey | Storm Grey | ["grey"] | nie | explicit | colour version stated in all languages
P095 | 8941 | Foteliki samochodowe |  | tak | 3661 | Wymiary | string |  | 63-83 x 48 x 42 cm (H x W x D) | 63-83 x 48 x 42 cm (H x W x D) |  | tak | explicit
P095 | 8941 | Foteliki samochodowe |  | tak | 3828 | Model | string |  | KIDFIX i-SIZE | KIDFIX i-SIZE | ["Britax Römer KIDFIX i-SIZE"] | tak | explicit
P095 | 8941 | Foteliki samochodowe |  | tak | 51 | Numer producenta | string |  | 2000035121 | 2000035121 |  | tak | explicit
P095 | 8941 | Foteliki samochodowe |  | tak | 601 | Maksymalne obciążenie | float | kg | 36 | 36 |  | nie | explicit | maximum child weight read as maximum load
P096 | 50281 | Sucha karma dla psów |  | tak | 1961 | Waga | float | kg | 15 | 15 |  | tak | explicit
P096 | 50281 | Sucha karma dla psów |  | tak | 3248 | Rodzaj paszy | dictionary |  | Mieszanka paszowa pełnoporcjowa | Mieszanka paszowa pełnoporcjowa | ["Pasza sucha"] | tak | explicit
P096 | 50281 | Sucha karma dla psów |  | tak | 3250 | Dodatki | string |  | vitamin C 120 mg/kg, vitamin E 500 mg/kg, preservatives, antioxidants | vitamin C 120 mg/kg, vitamin E 500 mg/kg, preservatives, antioxidants |  | nie | explicit
P096 | 50281 | Sucha karma dla psów |  | tak | 3253 | Określone gatunki zwierząt | string |  | dogs (adult, medium breeds) | dogs (adult, medium breeds) | ["dogs"] | tak | explicit
P096 | 50281 | Sucha karma dla psów |  | tak | 3254 | Uwaga dotycząca stosowania | string |  | e.g. 20 kg dog, normal activity: 273 g per day; fresh water always available | e.g. 20 kg dog, normal activity: 273 g per day; fresh water always available |  | nie | explicit
P096 | 50281 | Sucha karma dla psów |  | tak | 3255 | Skład paszy | string |  | dehydrated poultry protein, wheat, maize flour, wheat flour, maize, hydrolysed animal proteins, animal fats, dehydrated beef and pork protein, barley, maize gluten, beet pulp, minerals, soya oil, yeast products, fish oil, yeasts, algal oil | dehydrated poultry protein, wheat, maize flour, wheat flour, maize, hydrolysed animal proteins, animal fats, dehydrated beef and pork protein, barley, maize gluten, beet pulp, minerals, soya oil, yeast products, fish oil, yeasts, algal oil |  | tak | explicit
P096 | 50281 | Sucha karma dla psów |  | tak | 3526 | Jednostka podstawowa | dictionary |  | kg | kg |  | tak | implied
P096 | 50281 | Sucha karma dla psów |  | tak | 3828 | Model | string |  | Medium Adult | Medium Adult | ["Royal Canin Medium Adult"] | tak | explicit
P097 | 51531 | Żwirki dla kotów |  | tak | 3826 | Instrukcje bezpieczeństwa | string |  |  |  |  | nie | GUESS | legal field; the description gives a disposal note (check local regulations before flushing clumps), not safety warnings; using it as a safety note is plausible but not stated
P097 | 51531 | Żwirki dla kotów |  | tak | 1231 | Zawartość | float | L | 10 | 10 |  | tak | explicit
P097 | 51531 | Żwirki dla kotów |  | tak | 1961 | Waga | float | kg | 4.3 | 4.3 |  | tak | explicit
P097 | 51531 | Żwirki dla kotów |  | tak | 3526 | Jednostka podstawowa | dictionary |  | l | l | ["kg"] | tak | implied | price base unit; litre or kg both plausible
P097 | 51531 | Żwirki dla kotów |  | tak | 3828 | Model | string |  | Original | Original | ["Cat's Best Original"] | tak | explicit
P097 | 51531 | Żwirki dla kotów |  | tak | 3829 | Wersja | string |  | 10 l | 10 l | ["10 l (approx. 4.3 kg)", "4.3 kg", "Original"] | nie | explicit | pack-size variant of this listing (other sizes are separate offers); a product property like clumping is not a version
P098 | 18501 | Akumulatory do pojazdów silnikowych |  | tak | 1961 | Waga | float | kg | 17.5 | 17.5 |  | tak | explicit
P098 | 18501 | Akumulatory do pojazdów silnikowych |  | tak | 3392 | Niemiecka ustawa o bateriach i akumulatorach (BattG) | boolean |  | True | True |  | tak | implied | product is a battery
P098 | 18501 | Akumulatory do pojazdów silnikowych |  | tak | 3583 | Napięcie akumulatora w woltach | float | V | 12 | 12 |  | tak | explicit
P098 | 18501 | Akumulatory do pojazdów silnikowych |  | tak | 3661 | Wymiary | string |  | 278 x 175 x 190 mm (L x W x H) | 278 x 175 x 190 mm (L x W x H) |  | tak | explicit
P098 | 18501 | Akumulatory do pojazdów silnikowych |  | tak | 3828 | Model | string |  | Blue Dynamic E11 | Blue Dynamic E11 | ["E11", "Blue Dynamic"] | tak | explicit
P098 | 18501 | Akumulatory do pojazdów silnikowych |  | tak | 51 | Numer producenta | string |  | 574012068 | 574012068 | ["574 012 068"] | tak | explicit
P098 | 18501 | Akumulatory do pojazdów silnikowych |  | tak | 821 | Pojemność baterii/akumulatora | float | Ah | 74 | 74 |  | tak | explicit
P098 | 18501 | Akumulatory do pojazdów silnikowych |  | tak | 3489 | Składniki produktu | string |  | lead-acid | lead-acid | ["lead, liquid acid electrolyte"] | nie | explicit | battery chemistry as product contents, approximate fit
P098 | 18501 | Akumulatory do pojazdów silnikowych |  | tak | 3829 | Wersja | string |  | E11 | E11 | ["Blue Dynamic E11", "574 012 068"] | nie | explicit | type designation stated in all languages
P099 | 19381 | Oleje silnikowe |  | tak | 3829 | Wersja | string |  | 5W-30 LL | 5W-30 LL | ["LL", "Longlife", "EDGE 5W-30 LL", "5 l"] | nie | explicit | variant designation in the product name; pack size is also an acceptable version reading
P099 | 19381 | Oleje silnikowe |  | tak | 1231 | Zawartość | float | L | 5 | 5 |  | tak | explicit
P099 | 19381 | Oleje silnikowe |  | tak | 3526 | Jednostka podstawowa | dictionary |  | l | l |  | tak | implied
P099 | 19381 | Oleje silnikowe |  | tak | 3828 | Model | string |  | EDGE 5W-30 LL | EDGE 5W-30 LL | ["Castrol EDGE 5W-30 LL", "EDGE"] | tak | explicit
P099 | 19381 | Oleje silnikowe |  | tak | 51 | Numer producenta | string |  | 15F7E7 | 15F7E7 |  | tak | explicit
P099 | 19381 | Oleje silnikowe |  | tak | 1961 | Waga | float | kg |  |  |  | nie | GUESS | product weight is not stated; 4.25 kg is calculated from 5 l and the density and ignores the container
P100 | 5801 | Ziarna kawy |  | tak | 1471 | Liczba sztuk | integer |  | 1 | 1 |  | tak | implied
P100 | 5801 | Ziarna kawy |  | tak | 1961 | Waga | float | kg | 1 | 1 |  | tak | explicit
P100 | 5801 | Ziarna kawy |  | tak | 3235 | Lista składników | string |  | roasted coffee | roasted coffee |  | tak | explicit
P100 | 5801 | Ziarna kawy |  | tak | 3238 | Etykietowanie żywności – dane ilościowe | string |  | 1 kg | 1 kg |  | tak | explicit
P100 | 5801 | Ziarna kawy |  | tak | 3241 | Przechowywanie i użytkowanie | string |  | after opening store in an airtight, light-proof container in the fridge | after opening store in an airtight, light-proof container in the fridge |  | tak | explicit
P100 | 5801 | Ziarna kawy |  | tak | 3256 | Firma spożywcza | string |  | Luigi Lavazza S.p.A., Turin, Italy | Luigi Lavazza S.p.A., Turin, Italy |  | tak | explicit
P100 | 5801 | Ziarna kawy |  | tak | 3286 | Sposób przygotowania kawy | dictionary multi |  | ["W pełni automatyczny"] | ["W pełni automatyczny"] |  | tak | explicit
P100 | 5801 | Ziarna kawy |  | tak | 3526 | Jednostka podstawowa | dictionary |  | kg | kg | ["100 g"] | tak | implied
P100 | 5801 | Ziarna kawy |  | tak | 3828 | Model | string |  | Crema e Aroma | Crema e Aroma | ["Lavazza Crema e Aroma"] | tak | explicit

## kaufland_de
id | klasa | nazwa klasy | klasy alternatywne | klasa pewna | atrybut | nazwa atrybutu | typ | jednostka | wartość (id) | wartość (etykieta) | też poprawne | wymagany | podstawa | uwaga
P001 | 28971 | LEDs |  | tak | 1281 | Spannung | float | V | 230 | 230 | [220, 240] | nie | explicit | description gives a 220-240 V range, single value field
P001 | 28971 | LEDs |  | tak | 1471 | Stückzahl | integer |  | 1 | 1 |  | nie | explicit | descriptions say pack of 1
P001 | 28971 | LEDs |  | tak | 1531 | Fassung | dictionary |  | E27 | E27 |  | tak | explicit
P001 | 28971 | LEDs |  | tak | 1661 | Farbtemperatur | float | K | 2700 | 2700 |  | tak | explicit
P001 | 28971 | LEDs |  | tak | 1961 | Gewicht | float | kg | 0.021 | 0.021 |  | tak | explicit | 21 g; 30 g is the weight with packaging
P001 | 28971 | LEDs |  | tak | 2671 | Leistung | float | W | 8.5 | 8.5 |  | tak | explicit | 60 W is the incandescent equivalent
P001 | 28971 | LEDs |  | tak | 3404 | Energieeffizienzklasse | dictionary |  | F | F |  | tak | explicit
P001 | 28971 | LEDs |  | tak | 3515 | Lichtfarbe | dictionary |  | Warmweiß | Warmweiß |  | tak | explicit
P001 | 28971 | LEDs |  | tak | 3540 | IP-Schutzklasse | dictionary |  | IP20 | IP20 |  | tak | explicit
P001 | 28971 | LEDs |  | tak | 3541 | Dimmbar | boolean |  | False | False |  | tak | explicit
P001 | 28971 | LEDs |  | tak | 3542 | Helligkeit | float | lm | 806 | 806 |  | tak | explicit
P001 | 28971 | LEDs |  | tak | 3545 | ⌀ Lebensdauer in Stunden | integer |  | 15000 | 15000 |  | tak | explicit
P001 | 28971 | LEDs |  | tak | 3546 | ⌀ Schaltzyklen | integer |  | 100000 | 100000 |  | tak | explicit
P001 | 28971 | LEDs |  | tak | 3661 | Maße | string |  | diameter 60 mm x length 107 mm | diameter 60 mm x length 107 mm | ["6 x 10.7 cm"] | tak | explicit
P001 | 28971 | LEDs |  | tak | 3785 | EPREL ID | integer |  | 1351499 | 1351499 |  | tak | explicit
P001 | 28971 | LEDs |  | tak | 3828 | Modell | string |  | LED Classic A60 8.5W 827 Frosted E27 | LED Classic A60 8.5W 827 Frosted E27 | ["Classic A60", "LED Classic A60"] | tak | explicit
P001 | 28971 | LEDs |  | tak | 51 | Herstellernummer | string |  | 4099854049088 | 4099854049088 |  | nie | explicit | LEDVANCE uses the EAN as product code
P001 | 28971 | LEDs |  | tak | 3826 | Sicherheitshinweise | string |  | Not dimmable - do not connect to a dimmer | Not dimmable - do not connect to a dimmer |  | nie | explicit | legal field, filled only because the description states the warning
P001 | 28971 | LEDs |  | tak | 3829 | Version | string |  | Frosted | Frosted | ["827 Frosted"] | nie | explicit | frosted variant of the LED Classic A60 line
P002 | 28971 | LEDs |  | tak | 3826 | Sicherheitshinweise | string |  | Indoor use only, not suitable for outdoor use | Indoor use only, not suitable for outdoor use |  | nie | explicit | legal field, filled only because the description states the usage warning
P002 | 28971 | LEDs |  | tak | 1281 | Spannung | float | V | 230 | 230 | [220, 240] | nie | explicit | description gives a 220-240 V range, single value field
P002 | 28971 | LEDs |  | tak | 1471 | Stückzahl | integer |  | 1 | 1 |  | nie | explicit | descriptions say pack of 1
P002 | 28971 | LEDs |  | tak | 1531 | Fassung | dictionary |  | GU10 | GU10 |  | tak | explicit
P002 | 28971 | LEDs |  | tak | 1661 | Farbtemperatur | float | K | 2700 | 2700 |  | tak | explicit
P002 | 28971 | LEDs |  | tak | 1961 | Gewicht | float | kg | 0.038 | 0.038 |  | tak | explicit
P002 | 28971 | LEDs |  | tak | 2671 | Leistung | float | W | 4.5 | 4.5 |  | tak | explicit | 50 W is the halogen equivalent
P002 | 28971 | LEDs |  | tak | 3404 | Energieeffizienzklasse | dictionary |  | F | F |  | tak | explicit
P002 | 28971 | LEDs |  | tak | 3515 | Lichtfarbe | dictionary |  | Warmweiß | Warmweiß |  | tak | explicit
P002 | 28971 | LEDs |  | tak | 3540 | IP-Schutzklasse | dictionary |  | IP20 | IP20 |  | tak | explicit
P002 | 28971 | LEDs |  | tak | 3541 | Dimmbar | boolean |  | True | True |  | tak | explicit
P002 | 28971 | LEDs |  | tak | 3542 | Helligkeit | float | lm | 350 | 350 |  | tak | explicit
P002 | 28971 | LEDs |  | tak | 3545 | ⌀ Lebensdauer in Stunden | integer |  | 25000 | 25000 |  | tak | explicit
P002 | 28971 | LEDs |  | tak | 3546 | ⌀ Schaltzyklen | integer |  | 100000 | 100000 |  | tak | explicit
P002 | 28971 | LEDs |  | tak | 3661 | Maße | string |  | diameter 50 mm x length 54 mm | diameter 50 mm x length 54 mm | ["5 x 5.4 cm"] | tak | explicit
P002 | 28971 | LEDs |  | tak | 3785 | EPREL ID | integer |  | 1368282 | 1368282 |  | tak | explicit
P002 | 28971 | LEDs |  | tak | 3828 | Modell | string |  | LED PAR16 50 36° DIM P 4.5W 927 GU10 | LED PAR16 50 36° DIM P 4.5W 927 GU10 | ["PAR16 DIM P", "LED PAR16 50 36° DIM"] | tak | explicit
P002 | 28971 | LEDs |  | tak | 51 | Herstellernummer | string |  | 4099854044984 | 4099854044984 |  | nie | explicit | LEDVANCE uses the EAN as product code
P003 | 68908 | LED Streifen |  | tak | 1281 | Spannung | float | V | 230 | 230 |  | nie | explicit | mains voltage of the power supply; strip voltage not given
P003 | 68908 | LED Streifen |  | tak | 1471 | Stückzahl | integer |  | 1 | 1 |  | nie | explicit | one strip set
P003 | 68908 | LED Streifen |  | tak | 1531 | Fassung | dictionary |  | RGB LED | RGB LED | ["LED MODUL"] | nie | explicit | socket field for a strip with integrated LEDs
P003 | 68908 | LED Streifen |  | tak | 1961 | Gewicht | float | kg | 0.214 | 0.214 |  | tak | explicit
P003 | 68908 | LED Streifen |  | tak | 2351 | Wasserdicht | boolean |  | False | False |  | tak | implied | IP20
P003 | 68908 | LED Streifen |  | tak | 2671 | Leistung | float | W | 22 | 22 | [24.5] | tak | explicit
P003 | 68908 | LED Streifen |  | tak | 3392 | Batteriegesetz | boolean |  | True | True |  | tak | implied | remote battery CR2025 included
P003 | 68908 | LED Streifen |  | tak | 351 | Farbe | dictionary multi |  | ["Weiß"] | ["Weiß"] | ["Bunt"] | nie | explicit | strip colour white; RGB light
P003 | 68908 | LED Streifen |  | tak | 3513 | Einsatzort | dictionary |  | Innen | Innen |  | tak | implied | IP20
P003 | 68908 | LED Streifen |  | tak | 3540 | IP-Schutzklasse | dictionary |  | IP20 | IP20 |  | tak | explicit
P003 | 68908 | LED Streifen |  | tak | 3541 | Dimmbar | boolean |  | True | True |  | tak | explicit
P003 | 68908 | LED Streifen |  | tak | 3542 | Helligkeit | float | lm | 990 | 990 |  | tak | explicit | total, not 330 lm/m
P003 | 68908 | LED Streifen |  | tak | 3545 | ⌀ Lebensdauer in Stunden | integer |  | 20000 | 20000 |  | tak | explicit
P003 | 68908 | LED Streifen |  | tak | 3549 | Leuchtmittel inklusive | boolean |  | True | True |  | tak | implied | integrated LEDs
P003 | 68908 | LED Streifen |  | tak | 3603 | Fernbedienung | boolean |  | True | True |  | tak | explicit
P003 | 68908 | LED Streifen |  | tak | 3661 | Maße | string |  | 3 m x 10 mm x 3 mm (L x W x H) | 3 m x 10 mm x 3 mm (L x W x H) |  | tak | explicit
P003 | 68908 | LED Streifen |  | tak | 3828 | Modell | string |  | SimpLED Full-Line COB complete set 3m RGB | SimpLED Full-Line COB complete set 3m RGB | ["SimpLED COB Strip Set 3m RGB", "SimpLED"] | tak | explicit
P003 | 68908 | LED Streifen |  | tak | 51 | Herstellernummer | string |  | 78864 | 78864 |  | tak | explicit
P003 | 68908 | LED Streifen |  | tak | 521 | Länge | float | m | 3 | 3 |  | tak | explicit
P003 | 68908 | LED Streifen |  | tak | 561 | Breite | float | m | 0.01 | 0.01 |  | tak | explicit
P003 | 68908 | LED Streifen |  | tak | 571 | Höhe | float | m | 0.003 | 0.003 |  | tak | explicit
P003 | 68908 | LED Streifen |  | tak | 3548 | Bewegungsmelder | boolean |  |  |  |  | nie | GUESS | motion sensor is never mentioned; absence is not stated
P003 | 68908 | LED Streifen |  | tak | 3526 | Grundpreiseinheit | dictionary |  |  |  |  | nie | GUESS | The base price unit could also be metres for a 3 m strip.
P003 | 68908 | LED Streifen |  | tak | 3387 | Gefahrgutkennzeichen LI-Versand | dictionary |  |  |  |  | nie | GUESS | the remote probably holds a lithium coin cell (UN 3091), but the description says nothing about lithium batteries or shipping labels
P004 | 4361 | Deckenleuchten |  | tak | 1541 | Energieeffizienzklasse | dictionary |  | E | E |  | nie | explicit | energy class E is stated without a scale; it belongs to the 2021 scale (3404), the old-scale field fits only approximately
P004 | 4361 | Deckenleuchten |  | tak | 1051 | Material | dictionary multi |  | ["Kunststoff"] | ["Kunststoff"] |  | tak | explicit
P004 | 4361 | Deckenleuchten |  | tak | 1281 | Spannung | float | V | 230 | 230 | [220, 240] | nie | explicit | description gives a 220-240 V range, single value field
P004 | 4361 | Deckenleuchten |  | tak | 1471 | Stückzahl | integer |  | 1 | 1 |  | tak | implied
P004 | 4361 | Deckenleuchten |  | tak | 1531 | Fassung | dictionary |  | LED MODUL | LED MODUL |  | tak | implied | integrated LED, no socket
P004 | 4361 | Deckenleuchten |  | tak | 1961 | Gewicht | float | kg | 1.28 | 1.28 |  | tak | explicit
P004 | 4361 | Deckenleuchten |  | tak | 2671 | Leistung | float | W | 21 | 21 |  | tak | explicit
P004 | 4361 | Deckenleuchten |  | tak | 3404 | Energieeffizienzklasse | dictionary |  | E | E |  | tak | explicit
P004 | 4361 | Deckenleuchten |  | tak | 351 | Farbe | dictionary multi |  | ["Weiß"] | ["Weiß"] |  | tak | explicit
P004 | 4361 | Deckenleuchten |  | tak | 3513 | Einsatzort | dictionary |  | Innen | Innen |  | tak | explicit
P004 | 4361 | Deckenleuchten |  | tak | 3515 | Lichtfarbe | dictionary |  | Neutralweiß | Neutralweiß |  | tak | explicit
P004 | 4361 | Deckenleuchten |  | tak | 3525 | Montageort | dictionary multi |  | ["Decke"] | ["Decke"] |  | tak | explicit
P004 | 4361 | Deckenleuchten |  | tak | 3528 | Materialinformationen | string |  | housing and diffuser made of plastic | housing and diffuser made of plastic |  | nie | explicit
P004 | 4361 | Deckenleuchten |  | tak | 3540 | IP-Schutzklasse | dictionary |  | IP20 | IP20 |  | tak | explicit
P004 | 4361 | Deckenleuchten |  | tak | 3541 | Dimmbar | boolean |  | False | False |  | tak | explicit
P004 | 4361 | Deckenleuchten |  | tak | 3542 | Helligkeit | float | lm | 3000 | 3000 |  | tak | explicit
P004 | 4361 | Deckenleuchten |  | tak | 3549 | Leuchtmittel inklusive | boolean |  | True | True |  | tak | explicit
P004 | 4361 | Deckenleuchten |  | tak | 3661 | Maße | string |  | diameter 38 cm x height 6.5 cm | diameter 38 cm x height 6.5 cm |  | tak | explicit
P004 | 4361 | Deckenleuchten |  | tak | 3828 | Modell | string |  | Crespillo | Crespillo |  | tak | explicit
P004 | 4361 | Deckenleuchten |  | tak | 51 | Herstellernummer | string |  | 99726 | 99726 |  | tak | explicit
P004 | 4361 | Deckenleuchten |  | tak | 571 | Höhe | float | m | 0.065 | 0.065 |  | tak | explicit
P004 | 4361 | Deckenleuchten |  | tak | 591 | Durchmesser | float | m | 0.38 | 0.38 |  | tak | explicit
P004 | 4361 | Deckenleuchten |  | tak | 3463 | Energieeffizienzklasse_EndOfLife | dictionary |  |  |  |  | nie | GUESS | the stated class E belongs to the 2021 label (3404); the meaning of the EndOfLife class field is unclear
P005 | 24821 | Außenleuchten |  | tak | 1051 | Material | dictionary multi |  | ["Aluminium", "Glas"] | ["Aluminium", "Glas"] |  | tak | explicit
P005 | 24821 | Außenleuchten |  | tak | 1281 | Spannung | float | V | 230 | 230 | [220, 240] | nie | explicit | description gives a 220-240 V range, single value field
P005 | 24821 | Außenleuchten |  | tak | 1661 | Farbtemperatur | float | K | 6500 | 6500 |  | tak | explicit
P005 | 24821 | Außenleuchten |  | tak | 2671 | Leistung | float | W | 20 | 20 |  | tak | explicit
P005 | 24821 | Außenleuchten |  | tak | 351 | Farbe | dictionary multi |  | ["Schwarz"] | ["Schwarz"] |  | tak | explicit
P005 | 24821 | Außenleuchten |  | tak | 3509 | Beleuchtung inklusive? | boolean |  | True | True |  | tak | implied | LED floodlight, light source included
P005 | 24821 | Außenleuchten |  | tak | 3513 | Einsatzort | dictionary |  | Außen | Außen | ["Innen"] | nie | explicit | outdoors and indoors, single value field
P005 | 24821 | Außenleuchten |  | tak | 3515 | Lichtfarbe | dictionary |  | Kaltweiß | Kaltweiß |  | tak | explicit
P005 | 24821 | Außenleuchten |  | tak | 3520 | Betriebsart | dictionary multi |  | ["Elektrisch"] | ["Elektrisch"] |  | tak | implied | mains 220-240 V
P005 | 24821 | Außenleuchten |  | tak | 3525 | Montageort | dictionary multi |  | ["Wand"] | ["Wand"] |  | tak | explicit
P005 | 24821 | Außenleuchten |  | tak | 3540 | IP-Schutzklasse | dictionary |  | IP65 | IP65 |  | tak | explicit
P005 | 24821 | Außenleuchten |  | tak | 3542 | Helligkeit | float | lm | 2300 | 2300 |  | tak | explicit
P005 | 24821 | Außenleuchten |  | tak | 3548 | Bewegungsmelder | boolean |  | True | True |  | tak | explicit
P005 | 24821 | Außenleuchten |  | tak | 3550 | Lampentyp | dictionary multi |  | ["LED Strahler"] | ["LED Strahler"] |  | tak | explicit
P005 | 24821 | Außenleuchten |  | tak | 3828 | Modell | string |  | JARO 3060 P | JARO 3060 P |  | tak | explicit
P005 | 24821 | Außenleuchten |  | tak | 51 | Herstellernummer | string |  | 1171250242 | 1171250242 |  | tak | explicit
P006 | 30151 | Mehrfachsteckdosen |  | tak | 1471 | Stückzahl | integer |  | 1 | 1 |  | tak | implied
P006 | 30151 | Mehrfachsteckdosen |  | tak | 1961 | Gewicht | float | kg | 0.66 | 0.66 |  | tak | explicit | 0.67 kg is with packaging
P006 | 30151 | Mehrfachsteckdosen |  | tak | 3321 | Kabellänge | float | m | 3 | 3 |  | tak | explicit
P006 | 30151 | Mehrfachsteckdosen |  | tak | 3436 | Besondere Merkmale | string |  | illuminated two-pole switch, 2 USB charging ports, sockets at 90°, enhanced contact protection, screw holes for wall mounting | illuminated two-pole switch, 2 USB charging ports, sockets at 90°, enhanced contact protection, screw holes for wall mounting |  | nie | explicit
P006 | 30151 | Mehrfachsteckdosen |  | tak | 351 | Farbe | dictionary multi |  | ["Schwarz"] | ["Schwarz"] |  | tak | explicit
P006 | 30151 | Mehrfachsteckdosen |  | tak | 3661 | Maße | string |  | 8 x 7 x 43 cm | 8 x 7 x 43 cm |  | tak | explicit | not the packaging 8.5 x 7 x 46.5 cm
P006 | 30151 | Mehrfachsteckdosen |  | tak | 3692 | Schnittstellen | string |  | 2x USB | 2x USB |  | tak | explicit
P006 | 30151 | Mehrfachsteckdosen |  | tak | 3791 | Anzahl Steckdosen | integer |  | 5 | 5 |  | tak | explicit
P006 | 30151 | Mehrfachsteckdosen |  | tak | 3828 | Modell | string |  | Bremounta | Bremounta | ["Bremounta power strip 5-way with USB"] | tak | explicit
P006 | 30151 | Mehrfachsteckdosen |  | tak | 51 | Herstellernummer | string |  | 1150660315 | 1150660315 |  | tak | explicit
P006 | 30151 | Mehrfachsteckdosen |  | tak | 521 | Länge | float | m | 0.43 | 0.43 |  | nie | explicit | 43 cm is the longest dimension; source labels it H
P006 | 30151 | Mehrfachsteckdosen |  | tak | 3526 | Grundpreiseinheit | dictionary |  | piece | piece | ["none"] | tak | implied | power strip sold per piece, so piece (or none: no base price needed); m is wrong, the cable length is not the sold quantity
P006 | 30151 | Mehrfachsteckdosen |  | tak | 3717 | Steckertyp | dictionary multi |  | ["F"] | ["F"] |  | nie | explicit | sockets stated as type F (Schuko) in all languages; the strip mains plug itself is not stated, so the field is read as the plug system
P006 | 30151 | Mehrfachsteckdosen |  | tak | 3756 | Überspannungsschutz | boolean |  |  |  |  | nie | GUESS | surge protection is not mentioned; absence from the feature list does not state false
P006 | 30151 | Mehrfachsteckdosen |  | tak | 3829 | Version | string |  | 5-way with USB | 5-way with USB | ["5-way with USB, black, 3 m", "black, 3 m"] | nie | explicit | variant of the Bremounta line named in the title
P007 | 30111 | Kabeltrommeln |  | tak | 1961 | Gewicht | float | kg | 5 | 5 |  | tak | explicit
P007 | 30111 | Kabeltrommeln |  | tak | 3661 | Maße | string |  | 18 x 25 x 34 cm | 18 x 25 x 34 cm |  | tak | explicit
P007 | 30111 | Kabeltrommeln |  | tak | 3828 | Modell | string |  | Garant IP44 | Garant IP44 | ["Garant IP44 cable reel 25 m"] | tak | explicit
P007 | 30111 | Kabeltrommeln |  | tak | 3829 | Version | string |  | 25 m H07RN-F 3G1,5 | 25 m H07RN-F 3G1,5 |  | nie | explicit
P007 | 30111 | Kabeltrommeln |  | tak | 51 | Herstellernummer | string |  | 9123020539 | 9123020539 |  | tak | explicit
P007 | 30111 | Kabeltrommeln |  | tak | 521 | Länge | float | m | 25 | 25 |  | nie | explicit | cable length; product dimensions 18 x 25 x 34 cm
P007 | 30111 | Kabeltrommeln |  | tak | 3526 | Grundpreiseinheit | dictionary |  |  |  |  | nie | GUESS | Piece is typical for a reel, but metre is also plausible as a base price unit for a 25 m cable.
P008 | 30171 | Wandsteckdosen |  | tak | 351 | Farbe | dictionary multi |  | ["Weiß"] | ["Weiß"] |  | tak | explicit
P008 | 30171 | Wandsteckdosen |  | tak | 3661 | Maße | string |  | 123 x 83 x 46 mm | 123 x 83 x 46 mm | ["12.3 x 8.3 x 4.6 cm"] | tak | explicit
P008 | 30171 | Wandsteckdosen |  | tak | 3717 | Steckertyp | dictionary multi |  | ["F"] | ["F"] |  | tak | explicit | Schuko socket
P008 | 30171 | Wandsteckdosen |  | tak | 3828 | Modell | string |  | Asfora | Asfora | ["Asfora double socket SCHUKO"] | tak | explicit
P008 | 30171 | Wandsteckdosen |  | tak | 51 | Herstellernummer | string |  | EPH9900121 | EPH9900121 |  | tak | explicit
P008 | 30171 | Wandsteckdosen |  | tak | 3526 | Grundpreiseinheit | dictionary |  | piece | piece | ["none"] | tak | implied | single complete socket sold per piece
P008 | 30171 | Wandsteckdosen |  | tak | 3829 | Version | string |  | double socket | double socket | ["double", "SCHUKO double socket", "Asfora double socket", "white"] | nie | explicit | variant stated in all languages (gniazdo podwójne / Doppelsteckdose / double socket)
P009 | 30271 | Wandschalter |  | tak | 1961 | Gewicht | float | kg | 0.072 | 0.072 |  | tak | explicit
P009 | 30271 | Wandschalter |  | tak | 3526 | Grundpreiseinheit | dictionary |  | piece | piece | ["none"] | tak | implied | single switch sold per piece
P009 | 30271 | Wandschalter |  | tak | 3829 | Version | string |  | two-way switch | two-way switch | ["stairway switch", "Asfora two-way switch", "white"] | nie | explicit | variant stated in all languages (Wechselschalter / schodowy / two-way)
P009 | 30271 | Wandschalter |  | tak | 3661 | Maße | string |  | 83 x 83 x 43 mm | 83 x 83 x 43 mm | ["8.3 x 8.3 x 4.3 cm"] | tak | explicit
P009 | 30271 | Wandschalter |  | tak | 3828 | Modell | string |  | Asfora | Asfora | ["Asfora two-way switch"] | tak | explicit
P009 | 30271 | Wandschalter |  | tak | 51 | Herstellernummer | string |  | EPH0400121 | EPH0400121 |  | tak | explicit
P009 | 30271 | Wandschalter |  | tak | 3276 | Verkaufsverbot nach ChemVerbotsV | dictionary |  | Nein | Nein |  | tak | implied | not a chemical product, so the ChemVerbotsV sales ban never applies
P010 | 30181 | Sicherungen & Schutzschalter |  | tak | 1961 | Gewicht | float | kg | 0.12 | 0.12 |  | tak | explicit
P010 | 30181 | Sicherungen & Schutzschalter |  | tak | 3798 | Nennstrom | float | A | 16 | 16 |  | tak | explicit
P010 | 30181 | Sicherungen & Schutzschalter |  | tak | 3800 | Polanzahl | integer |  | 1 | 1 |  | tak | explicit
P010 | 30181 | Sicherungen & Schutzschalter |  | tak | 3828 | Modell | string |  | PL6-B16/1 | PL6-B16/1 | ["PL6"] | tak | explicit
P010 | 30181 | Sicherungen & Schutzschalter |  | tak | 51 | Herstellernummer | string |  | 286521 | 286521 |  | tak | explicit
P010 | 30181 | Sicherungen & Schutzschalter |  | tak | 3526 | Grundpreiseinheit | dictionary |  | piece | piece | ["none"] | tak | implied | single circuit breaker sold per piece, so piece (or none: no base price needed)
P011 | 30181 | Sicherungen & Schutzschalter |  | tak | 3798 | Nennstrom | float | A | 40 | 40 |  | tak | explicit
P011 | 30181 | Sicherungen & Schutzschalter |  | tak | 3799 | Bemessungsfehlerstrom | float | A | 0.03 | 0.03 |  | tak | explicit | 30 mA in description
P011 | 30181 | Sicherungen & Schutzschalter |  | tak | 3800 | Polanzahl | integer |  | 4 | 4 |  | tak | explicit
P011 | 30181 | Sicherungen & Schutzschalter |  | tak | 3801 | Auslösestrom | float | A | 0.03 | 0.03 |  | nie | explicit | tripping current of an RCCB = rated residual current; field is generic for fuses and breakers
P011 | 30181 | Sicherungen & Schutzschalter |  | tak | 3540 | IP-Schutzklasse | dictionary |  | IP20 | IP20 |  | tak | explicit
P011 | 30181 | Sicherungen & Schutzschalter |  | tak | 3661 | Maße | string |  | 85 x 69 x 70 mm (H x D x W) | 85 x 69 x 70 mm (H x D x W) |  | tak | explicit
P011 | 30181 | Sicherungen & Schutzschalter |  | tak | 3828 | Modell | string |  | F204 A-40/0,03 | F204 A-40/0,03 | ["F204 A-40/0.03", "F204"] | tak | explicit
P011 | 30181 | Sicherungen & Schutzschalter |  | tak | 51 | Herstellernummer | string |  | 2CSF204101R1400 | 2CSF204101R1400 |  | tak | explicit
P011 | 30181 | Sicherungen & Schutzschalter |  | tak | 3526 | Grundpreiseinheit | dictionary |  | piece | piece | ["none"] | tak | implied | sold per piece (1 piece per package stated)
P011 | 30181 | Sicherungen & Schutzschalter |  | tak | 3826 | Sicherheitshinweise | string |  | No overcurrent protection: does not protect against overload or short circuit, a separate MCB or fuse is required | No overcurrent protection: does not protect against overload or short circuit, a separate MCB or fuse is required |  | nie | explicit | legal field, filled only because the description states this warning explicitly (UWAGA / ACHTUNG / PLEASE NOTE)
P011 | 30181 | Sicherungen & Schutzschalter |  | tak | 3829 | Version | string |  | instantaneous | instantaneous | ["undelayed", "non-selective, no time delay", "4-pole", "4P", "F200", "System pro M compact", "type A"] | nie | explicit | the description calls the instantaneous execution a version; series F200 and the 4-pole variant are also acceptable version readings
P012 | 30041 | Stromkabel |  | nie | 521 | Länge | float | m | 100 | 100 |  | tak | explicit
P012 | 30041 | Stromkabel |  | nie | 1961 | Gewicht | float | kg | 12.9 | 12.9 |  | tak | implied | 129 kg/km x 100 m
P012 | 30041 | Stromkabel |  | nie | 3661 | Maße | string |  | 5.0 x 11.1 mm (cross-section) | 5.0 x 11.1 mm (cross-section) |  | tak | explicit
P012 | 30041 | Stromkabel |  | nie | 3828 | Modell | string |  | YDYpżo 3x2,5 | YDYpżo 3x2,5 | ["YDYpżo 3x2,5 450/750V", "YDYp 3x2,5"] | tak | explicit
P013 | 29981 | Rauchmelder |  | tak | 1471 | Stückzahl | integer |  | 1 | 1 |  | tak | implied
P013 | 29981 | Rauchmelder |  | tak | 1961 | Gewicht | float | kg | 0.18 | 0.18 |  | tak | explicit
P013 | 29981 | Rauchmelder |  | tak | 3392 | Batteriegesetz | boolean |  | True | True |  | tak | implied | built-in lithium battery
P013 | 29981 | Rauchmelder |  | tak | 3488 | Smart Home kompatibel | boolean |  | False | False |  | tak | implied | standalone, cannot be interconnected
P013 | 29981 | Rauchmelder |  | tak | 3661 | Maße | string |  | 45 x 115 mm (H x Ø) | 45 x 115 mm (H x Ø) |  | tak | explicit
P013 | 29981 | Rauchmelder |  | tak | 3828 | Modell | string |  | Ei650 | Ei650 |  | tak | explicit
P013 | 29981 | Rauchmelder |  | tak | 51 | Herstellernummer | string |  | Ei650 | Ei650 |  | tak | implied
P013 | 29981 | Rauchmelder |  | tak | 3276 | Verkaufsverbot nach ChemVerbotsV | dictionary |  | Nein | Nein |  | tak | implied | not a chemical product, so the ChemVerbotsV sales ban never applies
P014 | 64281 | Funksteckdosen | 69427 | tak | 3661 | Maße | string |  | 72 x 51 x 40 mm (H x W x D) | 72 x 51 x 40 mm (H x W x D) |  | tak | explicit
P014 | 64281 | Funksteckdosen | 69427 | tak | 3828 | Modell | string |  | Tapo P110 | Tapo P110 | ["P110"] | tak | explicit
P014 | 64281 | Funksteckdosen | 69427 | tak | 51 | Herstellernummer | string |  | Tapo P110 | Tapo P110 | ["P110"] | tak | implied
P014 | 64281 | Funksteckdosen | 69427 | tak | 3526 | Grundpreiseinheit | dictionary |  | piece | piece | ["none"] | tak | implied | single smart plug sold per piece
P015 | 31241 | Akkuschrauber |  | tak | 1281 | Spannung | float | V | 18 | 18 |  | tak | explicit
P015 | 31241 | Akkuschrauber |  | tak | 3387 | Gefahrgutkennzeichen LI-Versand | dictionary |  | UN 3481 | UN 3481 |  | tak | implied | two Li-ion batteries packed with the tool = UN 3481 (lithium-ion batteries packed with equipment)
P015 | 31241 | Akkuschrauber |  | tak | 821 | Batterie- / Akkukapazität | float | Ah | 3.0 | 3.0 |  | tak | explicit
P015 | 31241 | Akkuschrauber |  | tak | 3547 | Drehzahl (U/min.) | float | rpm | 1900 | 1900 |  | tak | explicit | max idle speed; 500 rpm is 1st gear
P015 | 31241 | Akkuschrauber |  | tak | 3782 | Drehmoment in Nm | integer |  | 50 | 50 |  | tak | explicit
P015 | 31241 | Akkuschrauber |  | tak | 3828 | Modell | string |  | DDF485RFJ | DDF485RFJ | ["DDF485"] | tak | explicit
P015 | 31241 | Akkuschrauber |  | tak | 51 | Herstellernummer | string |  | DDF485RFJ | DDF485RFJ |  | tak | implied
P015 | 31241 | Akkuschrauber |  | tak | 3392 | Batteriegesetz | boolean |  | True | True |  | tak | implied | batteries included
P016 | 32211 | Winkelschleifer |  | tak | 3276 | Verkaufsverbot nach ChemVerbotsV | dictionary |  | Nein | Nein |  | tak | implied | not a chemical product, so the ChemVerbotsV sales ban never applies
P016 | 32211 | Winkelschleifer |  | tak | 2671 | Leistung | float | W | 720 | 720 |  | tak | explicit
P016 | 32211 | Winkelschleifer |  | tak | 1961 | Gewicht | float | kg | 1.8 | 1.8 |  | tak | explicit
P016 | 32211 | Winkelschleifer |  | tak | 3661 | Maße | string |  | 266 x 140 x 108 mm (L x W x H) | 266 x 140 x 108 mm (L x W x H) |  | tak | explicit
P016 | 32211 | Winkelschleifer |  | tak | 3828 | Modell | string |  | GA5030R | GA5030R |  | tak | explicit
P016 | 32211 | Winkelschleifer |  | tak | 51 | Herstellernummer | string |  | GA5030R | GA5030R |  | tak | implied
P017 | 32471 | Stichsägen |  | nie | 2671 | Leistung | float | W | 720 | 720 |  | tak | explicit
P017 | 32471 | Stichsägen |  | nie | 1961 | Gewicht | float | kg | 2.5 | 2.5 |  | tak | explicit
P017 | 32471 | Stichsägen |  | nie | 3661 | Maße | string |  | 236 x 73 x 207 mm (L x W x H) | 236 x 73 x 207 mm (L x W x H) |  | tak | explicit
P017 | 32471 | Stichsägen |  | nie | 3828 | Modell | string |  | 4350FCT | 4350FCT |  | tak | explicit
P017 | 32471 | Stichsägen |  | nie | 51 | Herstellernummer | string |  | 4350FCT | 4350FCT |  | tak | implied
P017 | 32471 | Stichsägen |  | nie | 3276 | Verkaufsverbot nach ChemVerbotsV | dictionary |  | Nein | Nein |  | tak | implied | not a chemical product, so the ChemVerbotsV sales ban never applies
P018 | 31411 | Bohrhämmer |  | tak | 2671 | Leistung | float | W | 800 | 800 |  | tak | explicit | 550 W is max output
P018 | 31411 | Bohrhämmer |  | tak | 1961 | Gewicht | float | kg | 2.8 | 2.8 |  | tak | explicit
P018 | 31411 | Bohrhämmer |  | tak | 3547 | Drehzahl (U/min.) | float | rpm | 1200 | 1200 |  | tak | explicit
P018 | 31411 | Bohrhämmer |  | tak | 3661 | Maße | string |  | 361 x 77 x 209 mm (L x W x H) | 361 x 77 x 209 mm (L x W x H) |  | tak | explicit
P018 | 31411 | Bohrhämmer |  | tak | 3828 | Modell | string |  | HR2630 | HR2630 |  | tak | explicit
P018 | 31411 | Bohrhämmer |  | tak | 51 | Herstellernummer | string |  | HR2630 | HR2630 |  | tak | implied
P018 | 31411 | Bohrhämmer |  | tak | 3276 | Verkaufsverbot nach ChemVerbotsV | dictionary |  | Nein | Nein |  | tak | implied | not a chemical product, so the ChemVerbotsV sales ban never applies
P019 | 30351 | Lasermessgeräte | 30621, 30671 | nie | 1961 | Gewicht | float | kg | 0.57 | 0.57 |  | tak | explicit
P019 | 30351 | Lasermessgeräte | 30621, 30671 | nie | 3774 | Maximaler Messbereich | float | m | 15 | 15 |  | nie | explicit | working range up to 15 m used as max measuring range of a line laser
P019 | 30351 | Lasermessgeräte | 30621, 30671 | nie | 3828 | Modell | string |  | GLL 2-15 G | GLL 2-15 G | ["GLL 2-15 G Professional"] | tak | explicit
P019 | 30351 | Lasermessgeräte | 30621, 30671 | nie | 51 | Herstellernummer | string |  | 0601063W00 | 0601063W00 |  | tak | explicit
P019 | 30351 | Lasermessgeräte | 30621, 30671 | nie | 3392 | Batteriegesetz | boolean |  | True | True |  | tak | implied | 4 x AA batteries included
P020 | 30641 | Spannungsmessgeräte | 64091 | nie | 1961 | Gewicht | float | kg | 0.55 | 0.55 |  | tak | explicit
P020 | 30641 | Spannungsmessgeräte | 64091 | nie | 3661 | Maße | string |  | 167 x 84 x 46 mm | 167 x 84 x 46 mm |  | tak | explicit
P020 | 30641 | Spannungsmessgeräte | 64091 | nie | 3828 | Modell | string |  | 115 | 115 | ["Fluke 115"] | tak | explicit
P020 | 30641 | Spannungsmessgeräte | 64091 | nie | 3392 | Batteriegesetz | boolean |  | True | True |  | tak | implied | 9 V battery included
P021 | 32521 | Schraubendreher |  | tak | 1961 | Gewicht | float | kg | 0.641 | 0.641 |  | tak | explicit
P021 | 32521 | Schraubendreher |  | tak | 3661 | Maße | string |  | 28.5 x 21 x 5.5 cm | 28.5 x 21 x 5.5 cm |  | nie | explicit | source does not say whether packed or unpacked
P021 | 32521 | Schraubendreher |  | tak | 3828 | Modell | string |  | 160 i/6 Rack | 160 i/6 Rack | ["Kraftform Plus 160 i/6 Rack"] | tak | explicit
P021 | 32521 | Schraubendreher |  | tak | 51 | Herstellernummer | string |  | 05006145001 | 05006145001 |  | tak | explicit
P021 | 32521 | Schraubendreher |  | tak | 3826 | Sicherheitshinweise | string |  |  |  |  | nie | GUESS | legal field; the description gives no safety instructions, restating the 1000 V insulation rating and IEC 60900 test as safety notes is plausible but not stated as such
P021 | 32521 | Schraubendreher |  | tak | 3829 | Version | string |  | Kraftform Plus Series 100 | Kraftform Plus Series 100 | ["160 i/6 Rack", "Kraftform Plus 100"] | nie | explicit | series name; the set designation 160 i/6 Rack is also an acceptable version reading
P022 | 33221 | Kombizangen |  | tak | 1961 | Gewicht | float | kg | 0.254 | 0.254 |  | tak | explicit
P022 | 33221 | Kombizangen |  | tak | 3661 | Maße | string |  | 180 x 52 x 21 mm | 180 x 52 x 21 mm |  | tak | explicit
P022 | 33221 | Kombizangen |  | tak | 3828 | Modell | string |  | 03 05 180 | 03 05 180 | ["Kombizange 03 05 180"] | tak | explicit
P022 | 33221 | Kombizangen |  | tak | 51 | Herstellernummer | string |  | 03 05 180 | 03 05 180 | ["0305180"] | tak | explicit
P022 | 33221 | Kombizangen |  | tak | 3826 | Sicherheitshinweise | string |  | Handles are not insulated; not for work on live parts | Handles are not insulated; not for work on live parts |  | nie | explicit | legal field, filled only because the description states this warning explicitly
P022 | 33221 | Kombizangen |  | tak | 3829 | Version | string |  | chrome-plated, Comfort handles | chrome-plated, Comfort handles | ["chrome-plated", "Comfort handles", "03 05 180"] | nie | explicit | finish and handle variant stated in all languages
P022 | 33221 | Kombizangen |  | tak | 3276 | Verkaufsverbot nach ChemVerbotsV | dictionary |  | Nein | Nein |  | tak | implied | not a chemical product, so the ChemVerbotsV sales ban never applies
P023 | 38951 | Werkzeugakkus |  | tak | 1471 | Stückzahl | integer |  | 1 | 1 |  | tak | implied
P023 | 38951 | Werkzeugakkus |  | tak | 1961 | Gewicht | float | kg | 0.63 | 0.63 |  | tak | explicit
P023 | 38951 | Werkzeugakkus |  | tak | 3392 | Batteriegesetz | boolean |  | True | True |  | tak | implied | the product is a battery
P023 | 38951 | Werkzeugakkus |  | tak | 3661 | Maße | string |  | 113 x 75 x 62 mm (L x W x H) | 113 x 75 x 62 mm (L x W x H) |  | tak | explicit
P023 | 38951 | Werkzeugakkus |  | tak | 3828 | Modell | string |  | BL1850B | BL1850B |  | tak | explicit
P023 | 38951 | Werkzeugakkus |  | tak | 51 | Herstellernummer | string |  | 197280-8 | 197280-8 | ["BL1850B"] | tak | explicit
P023 | 38951 | Werkzeugakkus |  | tak | 491 | Geeignet für Hersteller | dictionary multi |  | ["Makita"] | ["Makita"] |  | tak | explicit
P023 | 38951 | Werkzeugakkus |  | tak | 821 | Batterie- / Akkukapazität | float | Ah | 5.0 | 5.0 |  | tak | explicit
P023 | 38951 | Werkzeugakkus |  | tak | 3387 | Gefahrgutkennzeichen LI-Versand | dictionary |  | UN 3480 | UN 3480 |  | tak | implied | a Li-ion battery shipped on its own is UN 3480
P024 | 10311 | Wasserkocher |  | tak | 1001 | Fassungsvolumen | float | L | 1.7 | 1.7 |  | tak | explicit
P024 | 10311 | Wasserkocher |  | tak | 1961 | Gewicht | float | kg | 1.2 | 1.2 |  | tak | explicit
P024 | 10311 | Wasserkocher |  | tak | 2671 | Leistung | float | W | 2400 | 2400 |  | tak | explicit
P024 | 10311 | Wasserkocher |  | tak | 351 | Farbe | dictionary multi |  | ["Silber", "Schwarz"] | ["Silber", "Schwarz"] |  | tak | explicit
P024 | 10311 | Wasserkocher |  | tak | 3661 | Maße | string |  | 27.5 x 21.6 x 15 cm (H x W x D) | 27.5 x 21.6 x 15 cm (H x W x D) |  | tak | explicit
P024 | 10311 | Wasserkocher |  | tak | 3828 | Modell | string |  | TWK3P420 | TWK3P420 | ["DesignLine TWK3P420"] | tak | explicit
P024 | 10311 | Wasserkocher |  | tak | 51 | Herstellernummer | string |  | TWK3P420 | TWK3P420 |  | tak | implied
P025 | 10071 | Toaster |  | tak | 2671 | Leistung | float | W | 830 | 830 |  | tak | explicit
P025 | 10071 | Toaster |  | tak | 351 | Farbe | dictionary multi |  | ["Weiß"] | ["Weiß"] |  | tak | explicit
P025 | 10071 | Toaster |  | tak | 3828 | Modell | string |  | HD2581/00 | HD2581/00 | ["Daily Collection HD2581/00"] | tak | explicit
P025 | 10071 | Toaster |  | tak | 51 | Herstellernummer | string |  | HD2581/00 | HD2581/00 |  | tak | implied
P025 | 10071 | Toaster |  | tak | 3829 | Version | string |  | Daily Collection | Daily Collection | ["HD2581/00", "white"] | nie | explicit | product line named in all languages; model code or colour variant also acceptable version readings
P026 | 11171 | Kaffeevollautomaten |  | tak | 1121 | Pumpendruck | float | bar | 15 | 15 |  | tak | explicit
P026 | 11171 | Kaffeevollautomaten |  | tak | 1401 | Anzahl Tassen | integer |  | 2 | 2 |  | nie | explicit | two cups at once; cup count meaning unclear
P026 | 11171 | Kaffeevollautomaten |  | tak | 2671 | Leistung | float | W | 1450 | 1450 |  | tak | explicit
P026 | 11171 | Kaffeevollautomaten |  | tak | 351 | Farbe | dictionary multi |  | ["Schwarz"] | ["Schwarz"] |  | tak | explicit
P026 | 11171 | Kaffeevollautomaten |  | tak | 3606 | Inhalt Bohnenbehälter | float | kg | 0.25 | 0.25 |  | tak | explicit
P026 | 11171 | Kaffeevollautomaten |  | tak | 3607 | Fassungsvermögen des Wassertanks | float | L | 1.8 | 1.8 |  | tak | explicit
P026 | 11171 | Kaffeevollautomaten |  | tak | 3608 | Integriertes Mahlwerk | boolean |  | True | True |  | tak | explicit
P026 | 11171 | Kaffeevollautomaten |  | tak | 3609 | 2-Tassen Funktion | boolean |  | True | True |  | tak | explicit
P026 | 11171 | Kaffeevollautomaten |  | tak | 3610 | Material Mahlwerk | dictionary |  | Edelstahl | Edelstahl |  | nie | explicit | description says steel; stainless is the only steel value
P026 | 11171 | Kaffeevollautomaten |  | tak | 3611 | Art des Mahlwerks | dictionary |  | Kegelmahlwerk | Kegelmahlwerk |  | tak | explicit
P026 | 11171 | Kaffeevollautomaten |  | tak | 3613 | Kaffeespezialitäten | string |  | espresso, coffee, cappuccino | espresso, coffee, cappuccino |  | nie | explicit
P026 | 11171 | Kaffeevollautomaten |  | tak | 3614 | Milchaufschäumer | dictionary |  | Milchaufschäumdüse | Milchaufschäumdüse |  | tak | explicit
P026 | 11171 | Kaffeevollautomaten |  | tak | 3661 | Maße | string |  | 23 x 43 x 34 cm (W x D x H) | 23 x 43 x 34 cm (W x D x H) |  | tak | explicit
P026 | 11171 | Kaffeevollautomaten |  | tak | 3828 | Modell | string |  | ECAM 22.110.B | ECAM 22.110.B | ["Magnifica S ECAM 22.110.B"] | tak | explicit
P026 | 11171 | Kaffeevollautomaten |  | tak | 51 | Herstellernummer | string |  | ECAM 22.110.B | ECAM 22.110.B |  | tak | implied
P026 | 11171 | Kaffeevollautomaten |  | tak | 521 | Länge | float | m | 0.43 | 0.43 |  | nie | explicit | length read as depth
P026 | 11171 | Kaffeevollautomaten |  | tak | 561 | Breite | float | m | 0.23 | 0.23 |  | tak | explicit
P026 | 11171 | Kaffeevollautomaten |  | tak | 571 | Höhe | float | m | 0.34 | 0.34 |  | tak | explicit
P027 | 11101 | Standmixer |  | tak | 1001 | Fassungsvolumen | float | L | 1.5 | 1.5 |  | tak | explicit
P027 | 11101 | Standmixer |  | tak | 1961 | Gewicht | float | kg | 2.5 | 2.5 |  | tak | explicit
P027 | 11101 | Standmixer |  | tak | 2671 | Leistung | float | W | 1200 | 1200 |  | tak | explicit
P027 | 11101 | Standmixer |  | tak | 351 | Farbe | dictionary multi |  | ["Schwarz"] | ["Schwarz"] |  | tak | explicit
P027 | 11101 | Standmixer |  | tak | 3661 | Maße | string |  | 410 x 230 x 195 mm | 410 x 230 x 195 mm |  | tak | explicit
P027 | 11101 | Standmixer |  | tak | 3672 | Geschwindigkeitsstufen | integer |  | 2 | 2 |  | tak | explicit
P027 | 11101 | Standmixer |  | tak | 3828 | Modell | string |  | MMB6141B | MMB6141B | ["VitaPower Serie 4 MMB6141B"] | tak | explicit
P027 | 11101 | Standmixer |  | tak | 51 | Herstellernummer | string |  | MMB6141B | MMB6141B |  | tak | implied
P028 | 11311 | Kompaktfriteusen |  | nie | 1001 | Fassungsvolumen | float | L | 3.8 | 3.8 |  | tak | explicit
P028 | 11311 | Kompaktfriteusen |  | nie | 1961 | Gewicht | float | kg | 4.4 | 4.4 |  | tak | explicit
P028 | 11311 | Kompaktfriteusen |  | nie | 2671 | Leistung | float | W | 1550 | 1550 |  | tak | explicit
P028 | 11311 | Kompaktfriteusen |  | nie | 351 | Farbe | dictionary multi |  | ["Schwarz", "Silber"] | ["Schwarz", "Silber"] |  | tak | explicit
P028 | 11311 | Kompaktfriteusen |  | nie | 3661 | Maße | string |  | 28 x 34 x 35 cm (W x D x H) | 28 x 34 x 35 cm (W x D x H) |  | tak | explicit
P028 | 11311 | Kompaktfriteusen |  | nie | 3828 | Modell | string |  | AF100EU | AF100EU |  | tak | explicit
P028 | 11311 | Kompaktfriteusen |  | nie | 51 | Herstellernummer | string |  | AF100EU | AF100EU |  | tak | implied
P029 | 11131 | Handmixer |  | tak | 1961 | Gewicht | float | kg | 0.9 | 0.9 |  | tak | explicit
P029 | 11131 | Handmixer |  | tak | 2671 | Leistung | float | W | 400 | 400 |  | tak | explicit
P029 | 11131 | Handmixer |  | tak | 351 | Farbe | dictionary multi |  | ["Schwarz"] | ["Schwarz"] | ["Silber"] | tak | explicit
P029 | 11131 | Handmixer |  | tak | 3661 | Maße | string |  | 153 x 200 x 73 mm | 153 x 200 x 73 mm |  | tak | explicit
P029 | 11131 | Handmixer |  | tak | 3672 | Geschwindigkeitsstufen | integer |  | 4 | 4 |  | tak | explicit
P029 | 11131 | Handmixer |  | tak | 3828 | Modell | string |  | MFQ2420B | MFQ2420B | ["CleverMixx MFQ2420B"] | tak | explicit
P029 | 11131 | Handmixer |  | tak | 51 | Herstellernummer | string |  | MFQ2420B | MFQ2420B |  | tak | implied
P029 | 11131 | Handmixer |  | tak | 3829 | Version | string |  | MFQ2420B | MFQ2420B |  | nie | explicit | model code stated; it identifies the variant (borderline)
P030 | 11351 | Standmikrowellen |  | tak | 1001 | Fassungsvolumen | float | L | 23 | 23 |  | tak | explicit
P030 | 11351 | Standmikrowellen |  | tak | 2671 | Leistung | float | W | 800 | 800 | [1150] | tak | explicit | microwave power; 1150 W consumption also accepted
P030 | 11351 | Standmikrowellen |  | tak | 351 | Farbe | dictionary multi |  | ["Weiß"] | ["Weiß"] |  | tak | explicit
P030 | 11351 | Standmikrowellen |  | tak | 3828 | Modell | string |  | MS23K3513AW | MS23K3513AW |  | tak | explicit
P030 | 11351 | Standmikrowellen |  | tak | 51 | Herstellernummer | string |  | MS23K3513AW | MS23K3513AW |  | tak | implied
P031 | 10331 | Küchenmaschinen |  | tak | 1001 | Fassungsvolumen | float | L | 3.8 | 3.8 |  | tak | explicit
P031 | 10331 | Küchenmaschinen |  | tak | 1961 | Gewicht | float | kg | 4.4 | 4.4 |  | tak | explicit
P031 | 10331 | Küchenmaschinen |  | tak | 2671 | Leistung | float | W | 700 | 700 |  | tak | explicit
P031 | 10331 | Küchenmaschinen |  | tak | 351 | Farbe | dictionary multi |  | ["Weiß"] | ["Weiß"] |  | tak | explicit
P031 | 10331 | Küchenmaschinen |  | tak | 3661 | Maße | string |  | 266 x 266 x 277 mm | 266 x 266 x 277 mm |  | tak | explicit
P031 | 10331 | Küchenmaschinen |  | tak | 3672 | Geschwindigkeitsstufen | integer |  | 4 | 4 |  | tak | explicit
P031 | 10331 | Küchenmaschinen |  | tak | 3828 | Modell | string |  | MUMS2EW00 | MUMS2EW00 | ["Serie 2 MUM MUMS2EW00"] | tak | explicit
P031 | 10331 | Küchenmaschinen |  | tak | 51 | Herstellernummer | string |  | MUMS2EW00 | MUMS2EW00 |  | tak | implied
P032 | 32031 | Bodenstaubsauger | 32021 | nie | 1961 | Gewicht | float | kg | 2.9 | 2.9 |  | tak | explicit
P032 | 32031 | Bodenstaubsauger | 32021 | nie | 351 | Farbe | dictionary multi |  | ["Weiß"] | ["Weiß"] |  | tak | explicit
P032 | 32031 | Bodenstaubsauger | 32021 | nie | 3661 | Maße | string |  | 131.5 x 25.2 x 20.4 cm (H x W x D) | 131.5 x 25.2 x 20.4 cm (H x W x D) |  | tak | explicit
P032 | 32031 | Bodenstaubsauger | 32021 | nie | 3804 | Staubsauger Ausstattung | dictionary |  | Beutellos | Beutellos |  | tak | explicit
P032 | 32031 | Bodenstaubsauger | 32021 | nie | 3828 | Modell | string |  | BBS711W | BBS711W | ["Unlimited 7 BBS711W"] | tak | explicit
P032 | 32031 | Bodenstaubsauger | 32021 | nie | 51 | Herstellernummer | string |  | BBS711W | BBS711W |  | tak | implied
P032 | 32031 | Bodenstaubsauger | 32021 | nie | 3392 | Batteriegesetz | boolean |  | True | True |  | tak | implied | replaceable Li-Ion battery included
P033 | 32011 | Staubsauger Roboter |  | tak | 351 | Farbe | dictionary multi |  | ["Weiß"] | ["Weiß"] |  | tak | explicit
P033 | 32011 | Staubsauger Roboter |  | tak | 3607 | Fassungsvermögen des Wassertanks | float | L | 0.35 | 0.35 |  | tak | explicit
P033 | 32011 | Staubsauger Roboter |  | tak | 3612 | Wischfunktion | boolean |  | True | True |  | tak | explicit
P033 | 32011 | Staubsauger Roboter |  | tak | 3488 | Smart Home kompatibel | boolean |  | True | True |  | tak | explicit | Amazon Alexa / Google Home voice control
P033 | 32011 | Staubsauger Roboter |  | tak | 3661 | Maße | string |  | 353 x 350 x 96.5 mm (L x W x H) | 353 x 350 x 96.5 mm (L x W x H) |  | tak | explicit
P033 | 32011 | Staubsauger Roboter |  | tak | 3804 | Staubsauger Ausstattung | dictionary |  | Beutellos | Beutellos |  | tak | explicit
P033 | 32011 | Staubsauger Roboter |  | tak | 3828 | Modell | string |  | Q7 Max | Q7 Max |  | tak | explicit
P033 | 32011 | Staubsauger Roboter |  | tak | 521 | Länge | float | m | 0.353 | 0.353 |  | tak | explicit
P033 | 32011 | Staubsauger Roboter |  | tak | 561 | Breite | float | m | 0.35 | 0.35 |  | tak | explicit
P033 | 32011 | Staubsauger Roboter |  | tak | 571 | Höhe | float | m | 0.0965 | 0.0965 |  | tak | explicit
P033 | 32011 | Staubsauger Roboter |  | tak | 3392 | Batteriegesetz | boolean |  | True | True |  | tak | implied | built-in Li-Ion battery
P033 | 32011 | Staubsauger Roboter |  | tak | 3387 | Gefahrgutkennzeichen LI-Versand | dictionary |  | UN 3481 | UN 3481 |  | tak | implied | Li-ion battery in the robot = UN 3481 (lithium-ion batteries contained in equipment); mirrors BattG 3392
P034 | 41841 | Dampfbügeleisen |  | tak | 1961 | Gewicht | float | kg | 1.67 | 1.67 |  | tak | explicit | net weight, not 1.88 kg packed
P034 | 41841 | Dampfbügeleisen |  | tak | 2671 | Leistung | float | W | 2800 | 2800 |  | tak | explicit
P034 | 41841 | Dampfbügeleisen |  | tak | 351 | Farbe | dictionary multi |  | ["Dunkelblau"] | ["Dunkelblau"] | ["Marine", "Blau"] | tak | explicit
P034 | 41841 | Dampfbügeleisen |  | tak | 3828 | Modell | string |  | DST7030/20 | DST7030/20 | ["DST7030", "7000 Series DST7030/20"] | tak | explicit
P034 | 41841 | Dampfbügeleisen |  | tak | 51 | Herstellernummer | string |  | DST7030/20 | DST7030/20 |  | tak | implied
P034 | 41841 | Dampfbügeleisen |  | tak | 3829 | Version | string |  | 7000 Series | 7000 Series | ["DST7030/20"] | nie | explicit | series name; the full model code DST7030/20 (/20 variant suffix) is also an acceptable version reading
P035 | 34141 | Frontlader |  | tak | 2991 | Fassungsvermögen | float | kg | 9 | 9 |  | tak | explicit
P035 | 34141 | Frontlader |  | tak | 1801 | Schleuderdrehzahl | float | rpm | 1400 | 1400 |  | tak | explicit
P035 | 34141 | Frontlader |  | tak | 3404 | Energieeffizienzklasse | dictionary |  | A | A |  | tak | explicit
P035 | 34141 | Frontlader |  | tak | 1631 | Wasserverbrauch | float | L | 48 | 48 |  | tak | explicit
P035 | 34141 | Frontlader |  | tak | 351 | Farbe | dictionary multi |  | ["Weiß"] | ["Weiß"] |  | tak | explicit
P035 | 34141 | Frontlader |  | tak | 3432 | Maße (HxBxT) | string |  | 84.8 x 59.8 x 59 cm | 84.8 x 59.8 x 59 cm |  | tak | explicit
P035 | 34141 | Frontlader |  | tak | 3661 | Maße | string |  | 84.8 x 59.8 x 59 cm (H x W x D) | 84.8 x 59.8 x 59 cm (H x W x D) |  | nie | explicit
P035 | 34141 | Frontlader |  | tak | 3460 | Waschprogramme | string |  | Eco 40-60, Iron Assist steam programme | Eco 40-60, Iron Assist steam programme |  | nie | explicit
P035 | 34141 | Frontlader |  | tak | 561 | Breite | float | m | 0.598 | 0.598 |  | tak | explicit
P035 | 34141 | Frontlader |  | tak | 571 | Höhe | float | m | 0.848 | 0.848 |  | tak | explicit
P035 | 34141 | Frontlader |  | tak | 581 | Tiefe | float | m | 0.59 | 0.59 |  | tak | explicit
P035 | 34141 | Frontlader |  | tak | 3867 | Waschmaschinen-Funktionen | dictionary multi |  | ["Dampf- oder Hygieneprogramme"] | ["Dampf- oder Hygieneprogramme"] |  | nie | explicit | steam programme; DE-only attribute
P035 | 34141 | Frontlader |  | tak | 3828 | Modell | string |  | WGG144ZEPL | WGG144ZEPL |  | tak | explicit
P035 | 34141 | Frontlader |  | tak | 51 | Herstellernummer | string |  | WGG144ZEPL | WGG144ZEPL |  | tak | implied
P035 | 34141 | Frontlader |  | tak | 3459 | Geräuschemission (Schleudergang) | float | B | 7.1 | 7.1 | [71] | tak | implied | 71 dB(A) = 7.1 B; class A with kWh per 100 cycles is the 2021 EU label, whose only noise value is the spin phase; 71 accepted if the unit is read as dB
P036 | 33741 | Kühl-/Gefrierkombinationen |  | tak | 1001 | Fassungsvolumen | float | L | 363 | 363 |  | tak | explicit | total net capacity
P036 | 33741 | Kühl-/Gefrierkombinationen |  | tak | 3408 | Nutzinhalt Gefrierfach | float | L | 103 | 103 |  | tak | explicit
P036 | 33741 | Kühl-/Gefrierkombinationen |  | tak | 1621 | Bauart | dictionary |  | Freistehend | Freistehend |  | tak | explicit
P036 | 33741 | Kühl-/Gefrierkombinationen |  | tak | 3404 | Energieeffizienzklasse | dictionary |  | C | C |  | tak | explicit
P036 | 33741 | Kühl-/Gefrierkombinationen |  | tak | 351 | Farbe | dictionary multi |  | ["Silber"] | ["Silber"] | ["Grau"] | tak | explicit
P036 | 33741 | Kühl-/Gefrierkombinationen |  | tak | 3616 | Türanschlag | dictionary multi |  | ["Rechts"] | ["Rechts"] | ["Links"] | tak | explicit | right, reversible
P036 | 33741 | Kühl-/Gefrierkombinationen |  | tak | 3622 | Türanschlag wechselbar | boolean |  | True | True |  | tak | explicit
P036 | 33741 | Kühl-/Gefrierkombinationen |  | tak | 1961 | Gewicht | float | kg | 72.1 | 72.1 |  | tak | explicit
P036 | 33741 | Kühl-/Gefrierkombinationen |  | tak | 561 | Breite | float | m | 0.6 | 0.6 |  | tak | explicit
P036 | 33741 | Kühl-/Gefrierkombinationen |  | tak | 571 | Höhe | float | m | 2.03 | 2.03 |  | tak | explicit
P036 | 33741 | Kühl-/Gefrierkombinationen |  | tak | 581 | Tiefe | float | m | 0.665 | 0.665 |  | tak | explicit
P036 | 33741 | Kühl-/Gefrierkombinationen |  | tak | 3661 | Maße | string |  | 203 x 60 x 66.5 cm (H x W x D) | 203 x 60 x 66.5 cm (H x W x D) |  | tak | explicit
P036 | 33741 | Kühl-/Gefrierkombinationen |  | tak | 3828 | Modell | string |  | KGN39VLCT | KGN39VLCT |  | tak | explicit
P036 | 33741 | Kühl-/Gefrierkombinationen |  | tak | 51 | Herstellernummer | string |  | KGN39VLCT | KGN39VLCT |  | tak | implied
P036 | 33741 | Kühl-/Gefrierkombinationen |  | tak | 1791 | Lautstärke | float | B | 3.5 | 3.5 | [35] | nie | explicit | 35 dB(A) = 3.5 B; odd unit, dB value accepted as the other reading
P036 | 33741 | Kühl-/Gefrierkombinationen |  | tak | 3829 | Version | string |  | Serie 4 | Serie 4 | ["Series 4"] | nie | explicit | series stated in all languages
P037 | 31841 | Heizlüfter |  | tak | 2671 | Leistung | float | W | 2000 | 2000 |  | tak | explicit
P037 | 31841 | Heizlüfter |  | tak | 1961 | Gewicht | float | kg | 1.8 | 1.8 |  | tak | explicit | not the packed 1.98 kg
P037 | 31841 | Heizlüfter |  | tak | 351 | Farbe | dictionary multi |  | ["Dunkelgrau"] | ["Dunkelgrau"] | ["Grau"] | tak | explicit
P037 | 31841 | Heizlüfter |  | tak | 3569 | Empfohlene Fläche | float | m2 | 25 | 25 |  | tak | explicit
P037 | 31841 | Heizlüfter |  | tak | 3597 | Heizstufen | dictionary |  | 2-stufig | 2-stufig |  | tak | explicit
P037 | 31841 | Heizlüfter |  | tak | 3661 | Maße | string |  | 27.2 x 15.2 x 18.2 cm (H x W x D) | 27.2 x 15.2 x 18.2 cm (H x W x D) |  | tak | explicit
P037 | 31841 | Heizlüfter |  | tak | 3828 | Modell | string |  | SO2320 | SO2320 | ["Instant Comfort Compact SO2320"] | tak | explicit
P037 | 31841 | Heizlüfter |  | tak | 51 | Herstellernummer | string |  | SO2320 | SO2320 |  | tak | implied
P038 | 31971 | Luftreiniger |  | tak | 1961 | Gewicht | float | kg | 5.6 | 5.6 |  | tak | explicit
P038 | 31971 | Luftreiniger |  | tak | 351 | Farbe | dictionary multi |  | ["Weiß"] | ["Weiß"] |  | tak | explicit
P038 | 31971 | Luftreiniger |  | tak | 3569 | Empfohlene Fläche | float | m2 | 48 | 48 | [28] | nie | explicit | range 28-48 m2
P038 | 31971 | Luftreiniger |  | tak | 3661 | Maße | string |  | 25 x 25 x 55.5 cm (W x D x H) | 25 x 25 x 55.5 cm (W x D x H) |  | tak | explicit
P038 | 31971 | Luftreiniger |  | tak | 3828 | Modell | string |  | Smart Air Purifier 4 | Smart Air Purifier 4 | ["BHR5096GL", "Xiaomi Smart Air Purifier 4"] | tak | explicit
P038 | 31971 | Luftreiniger |  | tak | 51 | Herstellernummer | string |  | BHR5096GL | BHR5096GL |  | tak | explicit
P039 | 31231 | Haartrockner |  | tak | 2671 | Leistung | float | W | 2400 | 2400 |  | tak | explicit
P039 | 31231 | Haartrockner |  | tak | 351 | Farbe | dictionary multi |  | ["Schwarz"] | ["Schwarz"] |  | tak | explicit
P039 | 31231 | Haartrockner |  | tak | 3828 | Modell | string |  | Pro-Air Turbo D5220 | Pro-Air Turbo D5220 | ["D5220"] | tak | explicit
P039 | 31231 | Haartrockner |  | tak | 51 | Herstellernummer | string |  | D5220 | D5220 |  | tak | implied
P040 | 31261 | Glätteisen |  | tak | 351 | Farbe | dictionary multi |  | ["Schwarz"] | ["Schwarz"] |  | tak | explicit
P040 | 31261 | Glätteisen |  | tak | 3828 | Modell | string |  | Ceramic Straight 230 S3500 | Ceramic Straight 230 S3500 | ["S3500"] | tak | explicit
P040 | 31261 | Glätteisen |  | tak | 51 | Herstellernummer | string |  | S3500 | S3500 |  | tak | implied
P041 | 31711 | Elektrische Zahnbürsten |  | tak | 2771 | Enthält Batterien | boolean |  | True | True |  | nie | explicit | built-in rechargeable battery
P041 | 31711 | Elektrische Zahnbürsten |  | tak | 3392 | Batteriegesetz | boolean |  | True | True |  | tak | implied | built-in rechargeable battery
P041 | 31711 | Elektrische Zahnbürsten |  | tak | 2971 | Bluetooth | boolean |  | False | False |  | tak | implied | no mobile app
P041 | 31711 | Elektrische Zahnbürsten |  | tak | 351 | Farbe | dictionary multi |  | ["Schwarz"] | ["Schwarz"] |  | tak | explicit
P041 | 31711 | Elektrische Zahnbürsten |  | tak | 3526 | Grundpreiseinheit | dictionary |  | piece | piece | ["none"] | tak | implied | single toothbrush sold per piece
P041 | 31711 | Elektrische Zahnbürsten |  | tak | 3668 | Reinigungstechnologien | dictionary |  | Rotierend | Rotierend |  | tak | explicit
P041 | 31711 | Elektrische Zahnbürsten |  | tak | 3671 | Andruckkontrolle | boolean |  | True | True |  | tak | explicit
P041 | 31711 | Elektrische Zahnbürsten |  | tak | 3672 | Geschwindigkeitsstufen | integer |  |  |  |  | nie | GUESS | 3 brushing modes are stated, not speed levels; equating modes with speed levels is an assumption
P041 | 31711 | Elektrische Zahnbürsten |  | tak | 3674 | Putzprogramme | string |  | Daily Clean, Sensitive, Whitening | Daily Clean, Sensitive, Whitening |  | tak | explicit
P041 | 31711 | Elektrische Zahnbürsten |  | tak | 3829 | Version | string |  | black | black | ["black with travel case"] | nie | explicit | colour version stated in all languages
P041 | 31711 | Elektrische Zahnbürsten |  | tak | 3828 | Modell | string |  | Pro 3 3500 | Pro 3 3500 | ["Oral-B Pro 3 3500"] | tak | explicit
P042 | 44851 | Elektrische Rasierer |  | tak | 3829 | Version | string |  | Series 5000 | Series 5000 | ["Shaver Series 5000", "S5587/10"] | nie | explicit | series name; the full model code S5587/10 is also an acceptable version reading
P042 | 44851 | Elektrische Rasierer |  | tak | 11 | Zielgruppen | dictionary multi |  | ["Herren"] | ["Herren"] |  | tak | explicit
P042 | 44851 | Elektrische Rasierer |  | tak | 1281 | Spannung | float | V | 240 | 240 | [100] | nie | explicit | description gives an auto-voltage range 100-240 V, single value field
P042 | 44851 | Elektrische Rasierer |  | tak | 2351 | Wasserdicht | boolean |  |  |  |  | nie | GUESS | Wet use and rinsing under the tap suggest water resistance, but no waterproof rating is stated, so full waterproofness is not certain.
P042 | 44851 | Elektrische Rasierer |  | tak | 2671 | Leistung | float | W | 9 | 9 |  | tak | explicit | max. power consumption; 0.04 W is standby
P042 | 44851 | Elektrische Rasierer |  | tak | 2771 | Enthält Batterien | boolean |  | True | True |  | tak | implied | built-in Li-ion rechargeable battery
P042 | 44851 | Elektrische Rasierer |  | tak | 3387 | Gefahrgutkennzeichen LI-Versand | dictionary |  | UN 3481 | UN 3481 |  | tak | implied | built-in Li-ion battery = UN 3481 (lithium-ion batteries contained in equipment)
P042 | 44851 | Elektrische Rasierer |  | tak | 3392 | Batteriegesetz | boolean |  | True | True |  | tak | implied | built-in Li-ion rechargeable battery
P042 | 44851 | Elektrische Rasierer |  | tak | 351 | Farbe | dictionary multi |  | ["Dunkelgrau"] | ["Dunkelgrau"] | ["Grau"] | tak | explicit | graphite grey
P042 | 44851 | Elektrische Rasierer |  | tak | 3436 | Besondere Merkmale | string |  | SkinIQ Power Adapt sensor, 360-D flexing heads, self-sharpening blades, pop-up trimmer, LED display with travel lock, wet and dry | SkinIQ Power Adapt sensor, 360-D flexing heads, self-sharpening blades, pop-up trimmer, LED display with travel lock, wet and dry |  | nie | explicit
P042 | 44851 | Elektrische Rasierer |  | tak | 3629 | Schnitte pro Minute | integer |  | 90000 | 90000 |  | tak | explicit | up to 90,000 cutting actions per minute
P042 | 44851 | Elektrische Rasierer |  | tak | 3675 | Nassrasur möglich | boolean |  | True | True |  | tak | explicit
P042 | 44851 | Elektrische Rasierer |  | tak | 3676 | Anzahl Rasierelemente | integer |  | 3 | 3 | [45] | tak | explicit | 3 shaving heads; 45 is the number of blades
P042 | 44851 | Elektrische Rasierer |  | tak | 3677 | Reinigungsstation | boolean |  | False | False |  | tak | explicit
P042 | 44851 | Elektrische Rasierer |  | tak | 3678 | Rasierer-Art | dictionary multi |  | ["Rotationsrasierer"] | ["Rotationsrasierer"] |  | tak | explicit
P042 | 44851 | Elektrische Rasierer |  | tak | 3828 | Modell | string |  | S5587/10 | S5587/10 | ["Shaver Series 5000 S5587/10"] | tak | explicit
P042 | 44851 | Elektrische Rasierer |  | tak | 51 | Herstellernummer | string |  | S5587/10 | S5587/10 |  | tak | implied
P043 | 35601 | Stereokopfhörer | 35611 | tak | 1961 | Gewicht | float | kg | 0.25 | 0.25 |  | tak | explicit
P043 | 35601 | Stereokopfhörer | 35611 | tak | 2971 | Bluetooth | boolean |  | True | True |  | tak | explicit
P043 | 35601 | Stereokopfhörer | 35611 | tak | 3392 | Batteriegesetz | boolean |  | True | True |  | tak | implied | built-in rechargeable battery
P043 | 35601 | Stereokopfhörer | 35611 | tak | 3399 | Erscheinungsjahr des Modells | dictionary |  | 2022 | 2022 |  | tak | explicit
P043 | 35601 | Stereokopfhörer | 35611 | tak | 351 | Farbe | dictionary multi |  | ["Schwarz"] | ["Schwarz"] |  | tak | explicit
P043 | 35601 | Stereokopfhörer | 35611 | tak | 3561 | Ladegerät inklusive | boolean |  | False | False |  | tak | explicit | USB-PD adapter optional, not included
P043 | 35601 | Stereokopfhörer | 35611 | tak | 3697 | Noise Cancelling | boolean |  | True | True |  | tak | explicit
P043 | 35601 | Stereokopfhörer | 35611 | tak | 3821 | Schnellladefunktion | boolean |  | True | True |  | tak | explicit
P043 | 35601 | Stereokopfhörer | 35611 | tak | 3824 | Ladeanschluss Typ | dictionary multi |  | ["USB-C"] | ["USB-C"] |  | tak | explicit
P043 | 35601 | Stereokopfhörer | 35611 | tak | 3828 | Modell | string |  | WH-1000XM5 | WH-1000XM5 |  | tak | explicit
P043 | 35601 | Stereokopfhörer | 35611 | tak | 51 | Herstellernummer | string |  |  |  |  | nie | GUESS | WH-1000XM5 is the model name, and the actual manufacturer part number may be a colour-specific code the description does not give.
P044 | 57881 | Tragbare Lautsprecher |  | tak | 1961 | Gewicht | float | kg | 0.55 | 0.55 |  | tak | explicit
P044 | 57881 | Tragbare Lautsprecher |  | tak | 2971 | Bluetooth | boolean |  | True | True |  | tak | explicit
P044 | 57881 | Tragbare Lautsprecher |  | tak | 3392 | Batteriegesetz | boolean |  | True | True |  | tak | implied | built-in rechargeable battery
P044 | 57881 | Tragbare Lautsprecher |  | tak | 3399 | Erscheinungsjahr des Modells | dictionary |  | 2021 | 2021 |  | tak | explicit
P044 | 57881 | Tragbare Lautsprecher |  | tak | 351 | Farbe | dictionary multi |  | ["Schwarz"] | ["Schwarz"] |  | tak | explicit
P044 | 57881 | Tragbare Lautsprecher |  | tak | 3561 | Ladegerät inklusive | boolean |  | False | False |  | tak | explicit | no mains adapter in the box
P044 | 57881 | Tragbare Lautsprecher |  | tak | 3661 | Maße | string |  | 178 x 68 x 72 mm | 178 x 68 x 72 mm |  | tak | explicit | order of dimensions not labelled in the description
P044 | 57881 | Tragbare Lautsprecher |  | tak | 3824 | Ladeanschluss Typ | dictionary multi |  | ["USB-C"] | ["USB-C"] |  | tak | explicit
P044 | 57881 | Tragbare Lautsprecher |  | tak | 3828 | Modell | string |  | Flip 6 | Flip 6 | ["JBL Flip 6"] | tak | explicit
P044 | 57881 | Tragbare Lautsprecher |  | tak | 611 | Audioleistung | float | W | 30 | 30 |  | tak | explicit | total RMS
P045 | 68947 | Powerbanks |  | tak | 1281 | Spannung | float | V | 5.1 | 5.1 | [9, 12] | nie | explicit | three output voltages
P045 | 68947 | Powerbanks |  | tak | 3392 | Batteriegesetz | boolean |  | True | True |  | tak | implied | built-in lithium-polymer battery
P045 | 68947 | Powerbanks |  | tak | 351 | Farbe | dictionary multi |  | ["Schwarz"] | ["Schwarz"] |  | tak | explicit
P045 | 68947 | Powerbanks |  | tak | 3661 | Maße | string |  | 154 x 73.6 x 27.3 mm | 154 x 73.6 x 27.3 mm |  | tak | explicit
P045 | 68947 | Powerbanks |  | tak | 3692 | Schnittstellen | string |  | inputs: USB-C, micro-USB; outputs: 2x USB-A | inputs: USB-C, micro-USB; outputs: 2x USB-A |  | nie | explicit
P045 | 68947 | Powerbanks |  | tak | 3828 | Modell | string |  | Redmi 18W Fast Charge Power Bank 20000mAh | Redmi 18W Fast Charge Power Bank 20000mAh | ["PB200LZM", "Redmi Power Bank 20000mAh"] | tak | explicit
P045 | 68947 | Powerbanks |  | tak | 51 | Herstellernummer | string |  | PB200LZM | PB200LZM |  | tak | explicit
P045 | 68947 | Powerbanks |  | tak | 821 | Batterie- / Akkukapazität | float | Ah | 20 | 20 |  | tak | explicit | 20000 mAh = 20 Ah
P045 | 68947 | Powerbanks |  | tak | 3387 | Gefahrgutkennzeichen LI-Versand | dictionary |  | UN 3480 | UN 3480 |  | tak | implied | power bank with lithium-polymer (Li-ion) cells shipped on its own = UN 3480; mirrors BattG 3392
P046 | 39141 | USB-Ladegeräte |  | tak | 521 | Länge | float | m |  |  |  | nie | GUESS | dimensions are given as 66x40x31 mm without saying which value is length, width or height, so any single dimension is an assumption
P046 | 39141 | USB-Ladegeräte |  | tak | 1961 | Gewicht | float | kg | 0.135 | 0.135 |  | tak | explicit
P046 | 39141 | USB-Ladegeräte |  | tak | 3501 | Anschlüsse | string |  | 2x USB-C, 1x USB-A | 2x USB-C, 1x USB-A |  | tak | explicit
P046 | 39141 | USB-Ladegeräte |  | tak | 3661 | Maße | string |  | 66 x 40 x 31 mm | 66 x 40 x 31 mm |  | tak | explicit
P046 | 39141 | USB-Ladegeräte |  | tak | 3828 | Modell | string |  | Nexode 65W CD244 | Nexode 65W CD244 | ["CD244", "UGREEN Nexode 65W"] | tak | explicit
P046 | 39141 | USB-Ladegeräte |  | tak | 51 | Herstellernummer | string |  | 15334 | 15334 | ["CD244"] | tak | explicit
P047 | 38731 | HDMI-Kabel |  | tak | 3526 | Grundpreiseinheit | dictionary |  |  |  |  | nie | GUESS | A single cable is likely priced per piece, but metre is plausible as a base price unit for a 2 m cable.
P047 | 38731 | HDMI-Kabel |  | tak | 521 | Länge | float | m | 2 | 2 |  | tak | explicit
P047 | 38731 | HDMI-Kabel |  | tak | 3828 | Modell | string |  | HD140 | HD140 | ["UGREEN HD140 HDMI 2.1 8K"] | tak | explicit
P047 | 38731 | HDMI-Kabel |  | tak | 3829 | Version | string |  | HDMI 2.1 | HDMI 2.1 |  | nie | explicit
P047 | 38731 | HDMI-Kabel |  | tak | 51 | Herstellernummer | string |  | 80403 | 80403 |  | tak | explicit
P047 | 38731 | HDMI-Kabel |  | tak | 3661 | Maße | string |  | 2 m | 2 m | ["2 m x 7 mm", "length 2 m, outer diameter 7 mm"] | nie | explicit | collective dimensions field; for a cable only length 2 m and diameter 7 mm are stated (approximate mapping)
P048 | 39311 | Computermäuse |  | tak | 1961 | Gewicht | float | kg | 0.141 | 0.141 |  | tak | explicit
P048 | 39311 | Computermäuse |  | tak | 2971 | Bluetooth | boolean |  | True | True |  | tak | explicit
P048 | 39311 | Computermäuse |  | tak | 3392 | Batteriegesetz | boolean |  | True | True |  | tak | implied | built-in Li-Po battery
P048 | 39311 | Computermäuse |  | tak | 3501 | Anschlüsse | string |  | USB-C (charging) | USB-C (charging) |  | nie | explicit
P048 | 39311 | Computermäuse |  | tak | 351 | Farbe | dictionary multi |  | ["Dunkelgrau"] | ["Dunkelgrau"] | ["Grau"] | tak | explicit | graphite
P048 | 39311 | Computermäuse |  | tak | 3561 | Ladegerät inklusive | boolean |  | False | False |  | tak | implied | box contains only mouse and documentation
P048 | 39311 | Computermäuse |  | tak | 3661 | Maße | string |  | 124.9 x 84.3 x 51 mm (H x W x D) | 124.9 x 84.3 x 51 mm (H x W x D) |  | tak | explicit
P048 | 39311 | Computermäuse |  | tak | 3686 | Ergonomisch | boolean |  | True | True |  | tak | explicit
P048 | 39311 | Computermäuse |  | tak | 3708 | Kabellos | boolean |  | True | True |  | tak | explicit
P048 | 39311 | Computermäuse |  | tak | 3821 | Schnellladefunktion | boolean |  | True | True |  | tak | explicit
P048 | 39311 | Computermäuse |  | tak | 3824 | Ladeanschluss Typ | dictionary multi |  | ["USB-C"] | ["USB-C"] |  | tak | explicit
P048 | 39311 | Computermäuse |  | tak | 3828 | Modell | string |  | MX Master 3S | MX Master 3S | ["MX Master 3S Bluetooth Edition"] | tak | explicit
P048 | 39311 | Computermäuse |  | tak | 3829 | Version | string |  | Bluetooth Edition | Bluetooth Edition |  | nie | explicit
P048 | 39311 | Computermäuse |  | tak | 51 | Herstellernummer | string |  | 910-006559 | 910-006559 |  | tak | explicit
P048 | 39311 | Computermäuse |  | tak | 531 | DPI | integer |  | 8000 | 8000 |  | tak | explicit | 1000 DPI is the nominal value
P048 | 39311 | Computermäuse |  | tak | 3387 | Gefahrgutkennzeichen LI-Versand | dictionary |  |  |  |  | nie | GUESS | A Li-Po battery is a lithium battery built into equipment, but the exact shipping UN classification (3481 vs 3091 or 'none' for small cells) is not certain from the description.
P049 | 39721 | Speicherkarten |  | tak | 1961 | Gewicht | float | kg | 0.00026 | 0.00026 |  | tak | explicit | 0.26 g card
P049 | 39721 | Speicherkarten |  | tak | 3661 | Maße | string |  | 15 x 11 x 1 mm | 15 x 11 x 1 mm |  | tak | explicit
P049 | 39721 | Speicherkarten |  | tak | 3704 | UHS-Bus-Schnittstelle | dictionary |  | UHS-I | UHS-I |  | tak | explicit
P049 | 39721 | Speicherkarten |  | tak | 3705 | Schreibgeschwindigkeit | string |  | 90 MB/s | 90 MB/s |  | tak | explicit
P049 | 39721 | Speicherkarten |  | tak | 3706 | Lesegeschwindigkeit | string |  | 190 MB/s | 190 MB/s |  | tak | explicit
P049 | 39721 | Speicherkarten |  | tak | 3828 | Modell | string |  | Extreme microSDXC 128 GB | Extreme microSDXC 128 GB | ["Extreme", "SanDisk Extreme microSDXC UHS-I", "SDSQXAA-128G-GN6MA"] | tak | explicit
P049 | 39721 | Speicherkarten |  | tak | 51 | Herstellernummer | string |  | SDSQXAA-128G-GN6MA | SDSQXAA-128G-GN6MA |  | tak | explicit
P049 | 39721 | Speicherkarten |  | tak | 511 | Speichermedium | dictionary |  | microSDXC | microSDXC | ["microSD"] | tak | explicit
P049 | 39721 | Speicherkarten |  | tak | 841 | Speicherkapazität | float | B | 128000000000 | 128000000000 | [128, 137438953472] | nie | explicit | unit B; 128 GB decimal, binary or raw 128 if the field is read as GB
P050 | 67942 | Smartwatches |  | tak | 1021 | Form | dictionary multi |  | ["Rund"] | ["Rund"] |  | tak | explicit
P050 | 67942 | Smartwatches |  | tak | 1961 | Gewicht | float | kg | 0.048 | 0.048 |  | nie | explicit | 48 g without strap
P050 | 67942 | Smartwatches |  | tak | 2351 | Wasserdicht | boolean |  | True | True |  | tak | explicit
P050 | 67942 | Smartwatches |  | tak | 291 | Bildschirmgröße | float | in | 1.43 | 1.43 |  | tak | explicit
P050 | 67942 | Smartwatches |  | tak | 3392 | Batteriegesetz | boolean |  | True | True |  | tak | implied | built-in rechargeable battery
P050 | 67942 | Smartwatches |  | tak | 351 | Farbe | dictionary multi |  | ["Schwarz"] | ["Schwarz"] |  | tak | explicit
P050 | 67942 | Smartwatches |  | tak | 3518 | Sensoren | dictionary multi |  | ["Pulsmesser"] | ["Pulsmesser"] | ["Höhenmessung"] | tak | explicit | barometer may be read as altimeter; PL Ciśnieniomierz / DE Blutdruckmesser is a blood pressure meter, not a barometer
P050 | 67942 | Smartwatches |  | tak | 3661 | Maße | string |  | 45.8 x 45.8 x 10.7 mm | 45.8 x 45.8 x 10.7 mm |  | tak | explicit
P050 | 67942 | Smartwatches |  | tak | 3773 | Uhrengehäuse-Größe | float | m | 0.0458 | 0.0458 | [0.046, 45.8, 46] | nie | explicit | unit m; 45.8 mm case, 46 mm in the name, raw mm if the unit is ignored
P050 | 67942 | Smartwatches |  | tak | 3828 | Modell | string |  | Watch GT 5 46 mm | Watch GT 5 46 mm | ["Watch GT 5", "WATCH GT 5 46 mm Active"] | tak | explicit
P050 | 67942 | Smartwatches |  | tak | 3829 | Version | string |  | Active | Active | ["46 mm"] | nie | explicit
P051 | 34501 | Fernseher |  | tak | 1961 | Gewicht | float | kg | 10.9 | 10.9 | [11.1] | tak | explicit
P051 | 34501 | Fernseher |  | tak | 2621 | WLAN fähig | boolean |  | True | True |  | tak | explicit
P051 | 34501 | Fernseher |  | tak | 291 | Bildschirmgröße | float | in | 55 | 55 |  | tak | explicit
P051 | 34501 | Fernseher |  | tak | 2971 | Bluetooth | boolean |  | True | True |  | tak | explicit
P051 | 34501 | Fernseher |  | tak | 301 | Bildwiederholfrequenz | float | Hz | 60 | 60 |  | tak | explicit
P051 | 34501 | Fernseher |  | tak | 311 | Eigenschaften | dictionary multi |  | ["4K Ultra HD", "HDR", "HDR10", "Bluetooth", "Smart/Internet", "LAN-Anschluss", "Sprachsteuerung", "LED Hintergrundbeleuchtung", "Streaming-Dienste", "Triple Tuner", "Bildschirmspiegelung"] | ["4K Ultra HD", "HDR", "HDR10", "Bluetooth", "Smart/Internet", "LAN-Anschluss", "Sprachsteuerung", "LED Hintergrundbeleuchtung", "Streaming-Dienste", "Triple Tuner", "Bildschirmspiegelung"] | ["USB-Mediaplayer", "Zugriff auf Mediatheken", "Verbindung mit anderen Geräten"] | tak | explicit | triple tuner = DVB-T/T2 + DVB-C + DVB-S/S2 stated; AirPlay 2 = screen mirroring
P051 | 34501 | Fernseher |  | tak | 3264 | Smart-TV | boolean |  | True | True |  | tak | explicit
P051 | 34501 | Fernseher |  | tak | 331 | Displaytechnologie | dictionary |  | LED | LED |  | tak | explicit
P051 | 34501 | Fernseher |  | tak | 3399 | Erscheinungsjahr des Modells | dictionary |  | 2024 | 2024 |  | tak | explicit
P051 | 34501 | Fernseher |  | tak | 3404 | Energieeffizienzklasse | dictionary |  | G | G |  | tak | explicit
P051 | 34501 | Fernseher |  | tak | 341 | HD-Format | dictionary |  | 4K Ultra HD | 4K Ultra HD |  | tak | explicit
P051 | 34501 | Fernseher |  | tak | 3442 | Anschlüsse | dictionary multi |  | ["Antenne", "Ethernet (LAN)", "HDMI", "USB"] | ["Antenne", "Ethernet (LAN)", "HDMI", "USB"] |  | tak | explicit
P051 | 34501 | Fernseher |  | tak | 3457 | Sprachsteuerungs-Assistenten | boolean |  | True | True |  | tak | explicit
P051 | 34501 | Fernseher |  | tak | 351 | Farbe | dictionary multi |  | ["Dunkelblau"] | ["Dunkelblau"] | ["Blau"] | tak | explicit | Ashed Blue
P051 | 34501 | Fernseher |  | tak | 3661 | Maße | string |  | 1226 x 712 x 80.5 mm | 1226 x 712 x 80.5 mm | ["122.6 x 71.2 x 8.05 cm", "1226 x 777 x 287 mm"] | tak | explicit
P051 | 34501 | Fernseher |  | tak | 381 | Betriebssystem | dictionary |  | webOS | webOS |  | tak | explicit
P051 | 34501 | Fernseher |  | tak | 3828 | Modell | string |  | 55UT73006LA | 55UT73006LA | ["UT73", "LG UHD UT73"] | tak | explicit
P051 | 34501 | Fernseher |  | tak | 51 | Herstellernummer | string |  | 55UT73006LA | 55UT73006LA |  | tak | explicit
P051 | 34501 | Fernseher |  | tak | 3857 | Anzahl der HDMI-Anschlüsse | integer |  | 3 | 3 |  | tak | explicit
P051 | 34501 | Fernseher |  | tak | 3864 | HDMI Standard | dictionary multi |  | ["HDMI 2.0"] | ["HDMI 2.0"] |  | tak | explicit
P051 | 34501 | Fernseher |  | tak | 561 | Breite | float | m | 1.226 | 1.226 |  | tak | explicit
P051 | 34501 | Fernseher |  | tak | 721 | Bildschirmauflösung | dictionary |  | 3840 x 2160 | 3840 x 2160 |  | tak | explicit
P051 | 34501 | Fernseher |  | tak | 961 | Empfangsart | dictionary multi |  | ["Analog", "DVB-C (Kabel)", "DVB-S (Satellit)", "DVB-S2 (Satellit)", "DVB-T (Terrestrisch)", "DVB-T2 (Terrestrisch)"] | ["Analog", "DVB-C (Kabel)", "DVB-S (Satellit)", "DVB-S2 (Satellit)", "DVB-T (Terrestrisch)", "DVB-T2 (Terrestrisch)"] |  | tak | explicit
P051 | 34501 | Fernseher |  | tak | 3863 | Farbtiefe | dictionary multi |  | ["HDR10", "HLG (Hybrid Log-Gamma)"] | ["HDR10", "HLG (Hybrid Log-Gamma)"] |  | tak | explicit | field holds HDR formats in its dictionary; HDR10 and HLG stated in all languages
P051 | 34501 | Fernseher |  | tak | 3829 | Version | string |  | 2024 | 2024 | ["2024 model", "UT73"] | nie | explicit | model year 2024 stated in all languages; series UT73 also an acceptable version reading
P051 | 34501 | Fernseher |  | tak | 3862 | Verfügbare Apps | dictionary multi |  | ["Amazon Prime Video", "Disney+"] | ["Amazon Prime Video", "Disney+"] |  | tak | explicit | field exists only in kaufland_de; Apple TV and YouTube are not in its dictionary
P052 | 27351 | Elektrorasenmäher |  | tak | 1041 | Schnittbreite | float | m | 0.32 | 0.32 |  | tak | explicit
P052 | 27351 | Elektrorasenmäher |  | tak | 1281 | Spannung | float | V | 18 | 18 |  | tak | explicit
P052 | 27351 | Elektrorasenmäher |  | tak | 1961 | Gewicht | float | kg | 9.4 | 9.4 |  | tak | explicit
P052 | 27351 | Elektrorasenmäher |  | tak | 2691 | Maximale Schnitthöhe | float | m | 0.06 | 0.06 |  | tak | explicit | maximum of the 30-60 mm range
P052 | 27351 | Elektrorasenmäher |  | tak | 3392 | Batteriegesetz | boolean |  | True | True |  | tak | implied | lithium battery included in the set
P052 | 27351 | Elektrorasenmäher |  | tak | 3436 | Besondere Merkmale | string |  | brushless motor; central 3-position cutting height adjustment; comb-shaped edge guards; ErgoFlex handle system | brushless motor; central 3-position cutting height adjustment; comb-shaped edge guards; ErgoFlex handle system |  | nie | explicit
P052 | 27351 | Elektrorasenmäher |  | tak | 3520 | Betriebsart | dictionary multi |  | ["Akku"] | ["Akku"] |  | tak | explicit
P052 | 27351 | Elektrorasenmäher |  | tak | 3561 | Ladegerät inklusive | boolean |  | True | True |  | tak | explicit
P052 | 27351 | Elektrorasenmäher |  | tak | 3568 | Füllvolumen Gras-/Laubfangkorb | float | L | 31 | 31 |  | tak | explicit
P052 | 27351 | Elektrorasenmäher |  | tak | 3569 | Empfohlene Fläche | float | m2 | 300 | 300 |  | tak | explicit
P052 | 27351 | Elektrorasenmäher |  | tak | 3583 | Akkuspannung in Volt | float | V | 18 | 18 |  | tak | explicit
P052 | 27351 | Elektrorasenmäher |  | tak | 3661 | Maße | string |  | 1210 x 360 x 1030 mm (L x W x H) | 1210 x 360 x 1030 mm (L x W x H) | ["121 x 36 x 103 cm (L x W x H)"] | tak | explicit
P052 | 27351 | Elektrorasenmäher |  | tak | 3828 | Modell | string |  | CityMower 18V-32-300 | CityMower 18V-32-300 | ["Bosch CityMower 18V-32-300"] | tak | explicit
P052 | 27351 | Elektrorasenmäher |  | tak | 51 | Herstellernummer | string |  | 06008B9A07 | 06008B9A07 |  | tak | explicit
P052 | 27351 | Elektrorasenmäher |  | tak | 821 | Batterie- / Akkukapazität | float | Ah | 4.0 | 4.0 |  | tak | explicit
P052 | 27351 | Elektrorasenmäher |  | tak | 3829 | Version | string |  | with battery and charger | with battery and charger | ["set 06008B9A07", "set with 4.0 Ah battery and charger", "CityMower 18V-32-300"] | nie | explicit | set variant with battery and charger stated in all languages; series name also acceptable
P053 | 27441 | Elektro-Heckenscheren |  | tak | 1181 | Sägenlänge | float | m | 0.45 | 0.45 |  | tak | explicit | blade length
P053 | 27441 | Elektro-Heckenscheren |  | tak | 1281 | Spannung | float | V | 230 | 230 | [220, 240] | nie | explicit | description gives a 220-240 V range
P053 | 27441 | Elektro-Heckenscheren |  | tak | 1961 | Gewicht | float | kg | 2.6 | 2.6 |  | tak | explicit
P053 | 27441 | Elektro-Heckenscheren |  | tak | 2671 | Leistung | float | W | 420 | 420 |  | tak | explicit
P053 | 27441 | Elektro-Heckenscheren |  | tak | 3520 | Betriebsart | dictionary multi |  | ["Elektrisch"] | ["Elektrisch"] |  | tak | explicit
P053 | 27441 | Elektro-Heckenscheren |  | tak | 3628 | Maximale Schnittstärke | float | m | 0.016 | 0.016 |  | tak | explicit
P053 | 27441 | Elektro-Heckenscheren |  | tak | 3629 | Schnitte pro Minute | integer |  | 3400 | 3400 |  | tak | explicit
P053 | 27441 | Elektro-Heckenscheren |  | tak | 3661 | Maße | string |  | 803 x 160 x 187 mm (L x W x H) | 803 x 160 x 187 mm (L x W x H) | ["80.3 x 16 x 18.7 cm (L x W x H)"] | tak | explicit
P053 | 27441 | Elektro-Heckenscheren |  | tak | 3828 | Modell | string |  | EasyHedgeCut 45 | EasyHedgeCut 45 | ["Bosch EasyHedgeCut 45"] | tak | explicit
P053 | 27441 | Elektro-Heckenscheren |  | tak | 51 | Herstellernummer | string |  | 0600847A05 | 0600847A05 |  | tak | explicit
P053 | 27441 | Elektro-Heckenscheren |  | tak | 521 | Länge | float | m | 0.803 | 0.803 |  | tak | explicit
P053 | 27441 | Elektro-Heckenscheren |  | tak | 561 | Breite | float | m | 0.16 | 0.16 |  | tak | explicit
P053 | 27441 | Elektro-Heckenscheren |  | tak | 571 | Höhe | float | m | 0.187 | 0.187 |  | tak | explicit
P054 | 33961 | Hochdruckreiniger |  | tak | 1071 | Durchflussmenge | float | L/h | 420 | 420 |  | tak | explicit
P054 | 33961 | Hochdruckreiniger |  | tak | 1121 | Pumpendruck | float | bar | 130 | 130 |  | tak | explicit
P054 | 33961 | Hochdruckreiniger |  | tak | 1281 | Spannung | float | V | 230 | 230 |  | tak | explicit
P054 | 33961 | Hochdruckreiniger |  | tak | 1961 | Gewicht | float | kg | 11.5 | 11.5 |  | tak | explicit
P054 | 33961 | Hochdruckreiniger |  | tak | 2671 | Leistung | float | W | 1800 | 1800 |  | tak | explicit
P054 | 33961 | Hochdruckreiniger |  | tak | 3321 | Kabellänge | float | m | 5 | 5 |  | tak | explicit
P054 | 33961 | Hochdruckreiniger |  | tak | 351 | Farbe | dictionary multi |  | ["Gelb", "Schwarz"] | ["Gelb", "Schwarz"] |  | tak | explicit
P054 | 33961 | Hochdruckreiniger |  | tak | 3661 | Maße | string |  | 402 x 306 x 588 mm (L x W x H) | 402 x 306 x 588 mm (L x W x H) | ["40.2 x 30.6 x 58.8 cm (L x W x H)"] | tak | explicit
P054 | 33961 | Hochdruckreiniger |  | tak | 3728 | Anschlussgröße in Zoll | dictionary multi |  | ["3/4"] | ["3/4"] |  | tak | explicit | garden hose adapter 3/4 inch
P054 | 33961 | Hochdruckreiniger |  | tak | 3828 | Modell | string |  | K 4 Power Control | K 4 Power Control | ["Kärcher K 4 Power Control"] | tak | explicit
P054 | 33961 | Hochdruckreiniger |  | tak | 51 | Herstellernummer | string |  | 1.324-030.0 | 1.324-030.0 | ["13240300"] | tak | explicit
P055 | 25101 | Gartenschläuche |  | tak | 3661 | Maße | string |  | hose diameter 13 mm (1/2") x length 20 m | hose diameter 13 mm (1/2") x length 20 m | ["13 mm x 20 m", "1/2\" x 20 m"] | nie | explicit | collective text field; hose diameter and length are stated, other set parts have no dimensions
P055 | 25101 | Gartenschläuche |  | tak | 351 | Farbe | dictionary multi |  | ["Grau", "Orange"] | ["Grau", "Orange"] |  | tak | explicit
P055 | 25101 | Gartenschläuche |  | tak | 3571 | Durchmesser (Zoll) | float | in | 0.5 | 0.5 |  | tak | explicit | 13 mm = 1/2 inch
P055 | 25101 | Gartenschläuche |  | tak | 3828 | Modell | string |  | Classic | Classic | ["Gardena Classic", "Classic 13 mm (1/2\"), 20 m"] | tak | explicit
P055 | 25101 | Gartenschläuche |  | tak | 51 | Herstellernummer | string |  | 18004-20 | 18004-20 |  | tak | explicit
P055 | 25101 | Gartenschläuche |  | tak | 521 | Länge | float | m | 20 | 20 |  | tak | explicit
P055 | 25101 | Gartenschläuche |  | tak | 3526 | Grundpreiseinheit | dictionary |  |  |  |  | nie | GUESS | Garden hoses are often given a base price per metre, so 'm' remains plausible alongside 'piece' for this 20 m hose set.
P056 | 24631 | Gartenleuchten |  | tak | 1051 | Material | dictionary multi |  | ["Edelstahl", "Kunststoff"] | ["Edelstahl", "Kunststoff"] |  | tak | explicit
P056 | 24631 | Gartenleuchten |  | tak | 1471 | Stückzahl | integer |  | 4 | 4 |  | tak | explicit
P056 | 24631 | Gartenleuchten |  | tak | 1961 | Gewicht | float | kg | 0.5 | 0.5 |  | nie | explicit | net weight, unclear whether per set or per lamp
P056 | 24631 | Gartenleuchten |  | tak | 3392 | Batteriegesetz | boolean |  | True | True |  | tak | implied | rechargeable battery included
P056 | 24631 | Gartenleuchten |  | tak | 3540 | IP-Schutzklasse | dictionary |  | IP44 | IP44 |  | tak | explicit
P056 | 24631 | Gartenleuchten |  | tak | 3550 | Lampentyp | dictionary multi |  | ["Pollerleuchte"] | ["Pollerleuchte"] |  | nie | implied | no ground-spike option; 38 cm path light is the closest
P056 | 24631 | Gartenleuchten |  | tak | 3661 | Maße | string |  | dia. 6.5 x 38 cm (each lamp) | dia. 6.5 x 38 cm (each lamp) |  | tak | explicit
P056 | 24631 | Gartenleuchten |  | tak | 3828 | Modell | string |  | SOLAR 33245-4 | SOLAR 33245-4 | ["33245-4", "Globo Solar 33245-4"] | tak | explicit
P056 | 24631 | Gartenleuchten |  | tak | 51 | Herstellernummer | string |  | 33245-4 | 33245-4 |  | tak | explicit
P057 | 26421 | Holzkohlegrills |  | tak | 1031 | Grilltyp | dictionary |  | Kugelgrills | Kugelgrills |  | tak | explicit
P057 | 26421 | Holzkohlegrills |  | tak | 1961 | Gewicht | float | kg | 14 | 14 |  | tak | explicit
P057 | 26421 | Holzkohlegrills |  | tak | 351 | Farbe | dictionary multi |  | ["Schwarz"] | ["Schwarz"] |  | tak | explicit
P057 | 26421 | Holzkohlegrills |  | tak | 3661 | Maße | string |  | 107 x 65 x 67 cm (H x W x D) | 107 x 65 x 67 cm (H x W x D) |  | tak | explicit
P057 | 26421 | Holzkohlegrills |  | tak | 3759 | Grillfläche | string |  | 57 cm diameter, 1540 cm² | 57 cm diameter, 1540 cm² |  | tak | explicit
P057 | 26421 | Holzkohlegrills |  | tak | 3828 | Modell | string |  | Original Kettle E-5730 | Original Kettle E-5730 | ["Weber Original Kettle E-5730 57 cm"] | tak | explicit
P057 | 26421 | Holzkohlegrills |  | tak | 51 | Herstellernummer | string |  | 14201004 | 14201004 | ["1502210"] | tak | explicit
P058 | 49701 | Bad- & Duscharmaturen |  | tak | 1471 | Stückzahl | integer |  | 1 | 1 |  | tak | implied
P058 | 49701 | Bad- & Duscharmaturen |  | tak | 3639 | Stil | dictionary |  | Chrom | Chrom |  | tak | explicit
P058 | 49701 | Bad- & Duscharmaturen |  | tak | 3661 | Maße | string |  | spout projection 108 mm, spout height 93 mm, total height 163 mm | spout projection 108 mm, spout height 93 mm, total height 163 mm |  | tak | explicit
P058 | 49701 | Bad- & Duscharmaturen |  | tak | 3828 | Modell | string |  | Logis 100 | Logis 100 | ["hansgrohe Logis 100"] | tak | explicit
P058 | 49701 | Bad- & Duscharmaturen |  | tak | 51 | Herstellernummer | string |  | 71100000 | 71100000 |  | tak | explicit
P058 | 49701 | Bad- & Duscharmaturen |  | tak | 571 | Höhe | float | m | 0.163 | 0.163 |  | tak | explicit
P058 | 49701 | Bad- & Duscharmaturen |  | tak | 1051 | Material | dictionary multi |  |  |  |  | nie | WRONG | body material is not stated; ceramic is only the cartridge and plastic only the pop-up waste, so neither describes the mixer material
P058 | 49701 | Bad- & Duscharmaturen |  | tak | 3829 | Version | string |  | 100 | 100 | ["single-lever", "Logis 100", "ComfortZone 100", "chrome"] | nie | explicit | size variant 100 and single-lever execution are both stated variant readings
P059 | 28331 | Duschköpfe & -brausen |  | tak | 1071 | Durchflussmenge | float | L/h | 882 | 882 |  | tak | explicit | 14.7 l/min x 60
P059 | 28331 | Duschköpfe & -brausen |  | tak | 351 | Farbe | dictionary multi |  | ["Weiß", "Silber"] | ["Weiß", "Silber"] |  | tak | explicit | chrome mapped to silver
P059 | 28331 | Duschköpfe & -brausen |  | tak | 3661 | Maße | string |  | shower head diameter 110 mm | shower head diameter 110 mm |  | tak | explicit
P059 | 28331 | Duschköpfe & -brausen |  | tak | 3828 | Modell | string |  | Croma Select S 110 Vario | Croma Select S 110 Vario | ["hansgrohe Croma Select S 110 Vario"] | tak | explicit
P059 | 28331 | Duschköpfe & -brausen |  | tak | 51 | Herstellernummer | string |  | 26802400 | 26802400 |  | tak | explicit
P059 | 28331 | Duschköpfe & -brausen |  | tak | 1051 | Material | dictionary multi |  | ["Kunststoff"] | ["Kunststoff"] |  | nie | explicit | only the spray disc is stated as plastic; body material is not given (chrome is a finish)
P059 | 28331 | Duschköpfe & -brausen |  | tak | 3829 | Version | string |  | Vario | Vario | ["110 Vario", "white/chrome"] | nie | explicit | variant designation in the product name
P060 | 69437 | Heizkörperthermostate |  | tak | 1471 | Stückzahl | integer |  | 1 | 1 |  | tak | implied
P060 | 69437 | Heizkörperthermostate |  | tak | 1961 | Gewicht | float | kg | 0.14 | 0.14 |  | tak | explicit
P060 | 69437 | Heizkörperthermostate |  | tak | 3488 | Smart Home kompatibel | boolean |  | False | False |  | tak | implied | mechanical head with liquid sensor
P060 | 69437 | Heizkörperthermostate |  | tak | 351 | Farbe | dictionary multi |  | ["Weiß"] | ["Weiß"] |  | tak | explicit
P060 | 69437 | Heizkörperthermostate |  | tak | 3661 | Maße | string |  | length 87.5 mm, diameter 53 mm | length 87.5 mm, diameter 53 mm |  | tak | explicit
P060 | 69437 | Heizkörperthermostate |  | tak | 3828 | Modell | string |  | K | K | ["Thermostat-Kopf K", "Heimeier K"] | tak | explicit
P060 | 69437 | Heizkörperthermostate |  | tak | 51 | Herstellernummer | string |  | 6000-00.500 | 6000-00.500 |  | tak | explicit
P060 | 69437 | Heizkörperthermostate |  | tak | 3392 | Batteriegesetz | boolean |  | False | False |  | tak | implied | a liquid-sensor thermostatic head has no battery
P060 | 69437 | Heizkörperthermostate |  | tak | 3829 | Version | string |  | built-in sensor | built-in sensor | ["with built-in liquid sensor", "white"] | nie | explicit | built-in sensor variant of the K head stated in all languages
P061 | 34681 | Universalpfannen |  | tak | 1021 | Form | dictionary multi |  | ["Rund"] | ["Rund"] |  | tak | explicit
P061 | 34681 | Universalpfannen |  | tak | 1051 | Material | dictionary multi |  | ["Aluminium"] | ["Aluminium"] |  | tak | explicit | body material; titanium is only the coating
P061 | 34681 | Universalpfannen |  | tak | 1411 | Induktionsgeeignet | boolean |  | True | True |  | tak | explicit
P061 | 34681 | Universalpfannen |  | tak | 1421 | Antihaftbeschichtung | boolean |  | True | True |  | tak | explicit
P061 | 34681 | Universalpfannen |  | tak | 351 | Farbe | dictionary multi |  | ["Schwarz"] | ["Schwarz"] |  | tak | explicit
P061 | 34681 | Universalpfannen |  | tak | 3661 | Maße | string |  | Ø 28 x 6.15 cm | Ø 28 x 6.15 cm | ["28 x 6.15 cm", "280 x 61.5 mm"] | nie | explicit | only diameter and height are given
P061 | 34681 | Universalpfannen |  | tak | 3828 | Modell | string |  | Unlimited | Unlimited | ["Tefal Unlimited", "Unlimited 28 cm", "Tefal Unlimited 28 cm"] | tak | explicit
P061 | 34681 | Universalpfannen |  | tak | 51 | Herstellernummer | string |  | G2550672 | G2550672 |  | tak | explicit
P061 | 34681 | Universalpfannen |  | tak | 591 | Durchmesser | float | m | 0.28 | 0.28 |  | tak | explicit
P061 | 34681 | Universalpfannen |  | tak | 3826 | Sicherheitshinweise | string |  |  |  |  | nie | GUESS | legal field; the description gives no safety warnings, restating oven safe up to 175 °C as a safety instruction is plausible but not stated as such
P061 | 34681 | Universalpfannen |  | tak | 3829 | Version | string |  | G2550672 | G2550672 |  | nie | explicit | product code stated; it identifies the 28 cm variant (borderline)
P062 | 34851 | Topf-Sets |  | tak | 1051 | Material | dictionary multi |  | ["Edelstahl"] | ["Edelstahl"] |  | tak | explicit
P062 | 34851 | Topf-Sets |  | tak | 1411 | Induktionsgeeignet | boolean |  | True | True |  | tak | explicit
P062 | 34851 | Topf-Sets |  | tak | 1421 | Antihaftbeschichtung | boolean |  | False | False |  | tak | explicit
P062 | 34851 | Topf-Sets |  | tak | 351 | Farbe | dictionary multi |  | ["Silber"] | ["Silber"] |  | tak | explicit
P062 | 34851 | Topf-Sets |  | tak | 1021 | Form | dictionary multi |  | ["Rund"] | ["Rund"] |  | tak | implied | pots given by diameter
P062 | 34851 | Topf-Sets |  | tak | 3828 | Modell | string |  | Gourmet Plus | Gourmet Plus | ["Gourmet Plus 8900547698"] | tak | explicit
P062 | 34851 | Topf-Sets |  | tak | 51 | Herstellernummer | string |  | 8900547698 | 8900547698 |  | tak | explicit
P062 | 34851 | Topf-Sets |  | tak | 591 | Durchmesser | float | m | 0.24 | 0.24 | [0.16, 0.2] | nie | explicit | set of pots, single-value field in metres: any diameter of a set item is acceptable
P062 | 34851 | Topf-Sets |  | tak | 1001 | Fassungsvolumen | float | L | 5.7 | 5.7 | [1.9, 3.9, 2.5, 1.4] | nie | explicit | set of pots, single-value field: any capacity of a set item is acceptable; a summed total is wrong
P063 | 22281 | Allzweckmesser |  | nie | 1051 | Material | dictionary multi |  | ["Edelstahl", "Kunststoff"] | ["Edelstahl", "Kunststoff"] |  | tak | explicit | blade and handle
P063 | 22281 | Allzweckmesser |  | nie | 1701 | Klingenlänge | float | m | 0.2 | 0.2 |  | tak | explicit
P063 | 22281 | Allzweckmesser |  | nie | 1961 | Gewicht | float | kg | 0.19 | 0.19 |  | tak | explicit
P063 | 22281 | Allzweckmesser |  | nie | 3661 | Maße | string |  | total length 33 cm | total length 33 cm | ["blade length 20 cm, total length 33 cm"] | nie | explicit | only lengths are given, no width/height
P063 | 22281 | Allzweckmesser |  | nie | 3828 | Modell | string |  | Vier Sterne | Vier Sterne | ["Four Star", "Vier Sterne 31071-201-0"] | tak | explicit
P063 | 22281 | Allzweckmesser |  | nie | 51 | Herstellernummer | string |  | 31071-201-0 | 31071-201-0 |  | tak | explicit
P064 | 20281 | Vorratsdosen |  | tak | 1001 | Fassungsvolumen | float | L | 3.7 | 3.7 | [1.0, 2.3] | nie | explicit | set: any capacity of a set item is acceptable; a summed 7.0 l is wrong
P064 | 20281 | Vorratsdosen |  | tak | 1021 | Form | dictionary multi |  | ["Rechteckig"] | ["Rechteckig"] |  | tak | explicit
P064 | 20281 | Vorratsdosen |  | tak | 1051 | Material | dictionary multi |  | ["Kunststoff"] | ["Kunststoff"] |  | tak | explicit | no polypropylene in this dictionary
P064 | 20281 | Vorratsdosen |  | tak | 1471 | Stückzahl | integer |  | 3 | 3 | [6] | tak | explicit | 3 containers; 6 if lids are counted
P064 | 20281 | Vorratsdosen |  | tak | 3658 | Anzahl der Teile | dictionary |  | 3-teilig | 3-teilig | ["6-teilig"] | tak | explicit
P064 | 20281 | Vorratsdosen |  | tak | 351 | Farbe | dictionary multi |  | ["Transparent"] | ["Transparent"] |  | tak | explicit
P064 | 20281 | Vorratsdosen |  | tak | 3661 | Maße | string |  | 195 x 110 x 263 mm (W x H x D) | 195 x 110 x 263 mm (W x H x D) |  | nie | explicit | unclear whether package or product
P064 | 20281 | Vorratsdosen |  | tak | 561 | Breite | float | m | 0.195 | 0.195 |  | nie | explicit | labelled width; unclear whether package or product
P064 | 20281 | Vorratsdosen |  | tak | 571 | Höhe | float | m | 0.11 | 0.11 |  | nie | explicit | labelled height; unclear whether package or product
P064 | 20281 | Vorratsdosen |  | tak | 521 | Länge | float | m | 0.263 | 0.263 |  | nie | explicit | depth taken as length; unclear whether package or product
P064 | 20281 | Vorratsdosen |  | tak | 3828 | Modell | string |  | Clip & Close | Clip & Close | ["Clip & Close 508567"] | tak | explicit
P064 | 20281 | Vorratsdosen |  | tak | 51 | Herstellernummer | string |  | 508567 | 508567 |  | tak | explicit
P065 | 36491 | Thermobecher |  | tak | 3829 | Version | string |  | 2.0 | 2.0 | ["AUTOSEAL", "West Loop 2.0", "West Loop 2.0 AUTOSEAL", "black"] | nie | explicit | version 2.0 of the West Loop line; the AUTOSEAL lid variant and colour are also acceptable version readings
P065 | 36491 | Thermobecher |  | tak | 1001 | Fassungsvolumen | float | L | 0.47 | 0.47 |  | tak | explicit
P065 | 36491 | Thermobecher |  | tak | 351 | Farbe | dictionary multi |  | ["Schwarz"] | ["Schwarz"] |  | tak | explicit
P065 | 36491 | Thermobecher |  | tak | 3661 | Maße | string |  | 8.9 x 19.8 cm (W x H) | 8.9 x 19.8 cm (W x H) |  | tak | explicit
P065 | 36491 | Thermobecher |  | tak | 3828 | Modell | string |  | West Loop 2.0 | West Loop 2.0 | ["West Loop 2.0 AUTOSEAL", "West Loop"] | tak | explicit
P065 | 36491 | Thermobecher |  | tak | 1471 | Stückzahl | integer |  | 1 | 1 |  | tak | implied
P066 | 4821 | Bettwäschen |  | tak | 1051 | Material | dictionary multi |  | ["Baumwolle"] | ["Baumwolle"] | ["Mako-Satin", "Satin"] | tak | explicit
P066 | 4821 | Bettwäschen |  | tak | 1741 | Materialzusammensetzung | string |  | 100% cotton | 100% cotton |  | tak | explicit
P066 | 4821 | Bettwäschen |  | tak | 3624 | Stoffart | dictionary |  | Satin | Satin | ["Baumwolle"] | tak | explicit
P066 | 4821 | Bettwäschen |  | tak | 1241 | Muster | dictionary multi |  | ["Gestreift"] | ["Gestreift"] |  | tak | explicit
P066 | 4821 | Bettwäschen |  | tak | 351 | Farbe | dictionary multi |  | ["Silber", "Schwarz"] | ["Silber", "Schwarz"] |  | tak | explicit
P066 | 4821 | Bettwäschen |  | tak | 1471 | Stückzahl | integer |  | 2 | 2 |  | tak | explicit
P066 | 4821 | Bettwäschen |  | tak | 3593 | Bettdeckengröße | dictionary |  | 135 x 200 cm | 135 x 200 cm |  | tak | explicit
P066 | 4821 | Bettwäschen |  | tak | 3661 | Maße | string |  | duvet cover 135 x 200 cm, pillowcase 80 x 80 cm | duvet cover 135 x 200 cm, pillowcase 80 x 80 cm |  | tak | explicit
P066 | 4821 | Bettwäschen |  | tak | 521 | Länge | float | m | 2.0 | 2.0 | [0.8] | nie | explicit | set: duvet cover length; pillowcase 0.8 also acceptable
P066 | 4821 | Bettwäschen |  | tak | 561 | Breite | float | m | 1.35 | 1.35 | [0.8] | nie | explicit | set: duvet cover width; pillowcase 0.8 also acceptable
P066 | 4821 | Bettwäschen |  | tak | 3578 | Geeignet für Allergiker | boolean |  | True | True |  | tak | explicit
P066 | 4821 | Bettwäschen |  | tak | 3816 | Textilpflegehinweise | dictionary multi |  | ["Maximale Waschtemperatur 60 °C Normaler Prozess"] | ["Maximale Waschtemperatur 60 °C Normaler Prozess"] | ["Trocknen im Wäschetrockner möglich Niedrige Temperatur Maximale Ausgangstemperatur 60 °C", "Trocknen im Wäschetrockner möglich Normale Temperatur Maximale Ausgangstemperatur 80 °C"] | tak | explicit | dryer temperature not given, both dryer symbols acceptable
P066 | 4821 | Bettwäschen |  | tak | 3828 | Modell | string |  | J.D. | J.D. | ["J.D. 8468", "Janine J.D."] | tak | explicit
P066 | 4821 | Bettwäschen |  | tak | 51 | Herstellernummer | string |  | 8468-08 | 8468-08 |  | tak | explicit
P066 | 4821 | Bettwäschen |  | tak | 3829 | Version | string |  | col. 08 silver-black | col. 08 silver-black | ["silver-black", "mako satin", "J.D. 8468", "8468-08"] | nie | explicit | colour variant 08 silver-black named in all languages; the mako-satin line from the title is also an acceptable version reading
P067 | 6771 | Duschtücher |  | tak | 1961 | Gewicht | float | kg | 0.66 | 0.66 |  | tak | implied | computed: 550 g/m2 x 0.8 m x 1.5 m = 0.66 kg (nominal); 0.55 would be the grammage, not the weight
P067 | 6771 | Duschtücher |  | tak | 1741 | Materialzusammensetzung | string |  | 100% cotton | 100% cotton |  | tak | explicit
P067 | 6771 | Duschtücher |  | tak | 351 | Farbe | dictionary multi |  | ["Silber"] | ["Silber"] | ["Grau", "Hellgrau"] | tak | explicit
P067 | 6771 | Duschtücher |  | tak | 1241 | Muster | dictionary multi |  | ["Unifarben"] | ["Unifarben"] |  | tak | explicit
P067 | 6771 | Duschtücher |  | tak | 3661 | Maße | string |  | 80 x 150 cm | 80 x 150 cm |  | tak | explicit
P067 | 6771 | Duschtücher |  | tak | 521 | Länge | float | m | 1.5 | 1.5 |  | tak | explicit
P067 | 6771 | Duschtücher |  | tak | 561 | Breite | float | m | 0.8 | 0.8 |  | tak | explicit
P067 | 6771 | Duschtücher |  | tak | 3816 | Textilpflegehinweise | dictionary multi |  | ["Maximale Waschtemperatur 60 °C Normaler Prozess", "Trocknen im Wäschetrockner möglich Niedrige Temperatur Maximale Ausgangstemperatur 60 °C", "Bügeln mit einer Höchsttemperatur der Bügeleisensohle von 110 °C Kein Bügeln mit Dampf", "Nicht bleichen", "Nicht trockenreinigen"] | ["Maximale Waschtemperatur 60 °C Normaler Prozess", "Trocknen im Wäschetrockner möglich Niedrige Temperatur Maximale Ausgangstemperatur 60 °C", "Bügeln mit einer Höchsttemperatur der Bügeleisensohle von 110 °C Kein Bügeln mit Dampf", "Nicht bleichen", "Nicht trockenreinigen"] |  | tak | explicit | DE ironing value adds 'no steam', the only 110 °C option there
P067 | 6771 | Duschtücher |  | tak | 3828 | Modell | string |  | Superwuschel | Superwuschel |  | tak | explicit
P067 | 6771 | Duschtücher |  | tak | 51 | Herstellernummer | string |  | 017258775-080150-829 | 017258775-080150-829 |  | tak | explicit
P068 | 4241 | Bürostühle |  | tak | 1051 | Material | dictionary multi |  | ["Polyester", "Mesh"] | ["Polyester", "Mesh"] | ["Kunststoff", "Nylon"] | tak | explicit
P068 | 4241 | Bürostühle |  | tak | 1741 | Materialzusammensetzung | string |  | seat cover 100% polyester | seat cover 100% polyester |  | tak | explicit
P068 | 4241 | Bürostühle |  | tak | 351 | Farbe | dictionary multi |  | ["Schwarz"] | ["Schwarz"] |  | tak | explicit
P068 | 4241 | Bürostühle |  | tak | 1961 | Gewicht | float | kg | 16 | 16 |  | tak | explicit
P068 | 4241 | Bürostühle |  | tak | 601 | Maximale Belastbarkeit | float | kg | 110 | 110 |  | tak | explicit
P068 | 4241 | Bürostühle |  | tak | 3132 | Sitzhöhe | float | m | 0.43 | 0.43 | [0.51] | nie | explicit | range 0.43-0.51 m in a single-value field
P068 | 4241 | Bürostühle |  | tak | 3142 | Sitztiefe | float | m | 0.48 | 0.48 |  | tak | explicit
P068 | 4241 | Bürostühle |  | tak | 3666 | Höhenverstellbar | boolean |  | True | True |  | tak | explicit
P068 | 4241 | Bürostühle |  | tak | 3667 | Rollen vorhanden | boolean |  | True | True |  | tak | explicit
P068 | 4241 | Bürostühle |  | tak | 3669 | Drehbar | boolean |  | True | True |  | tak | implied | swivel chair
P068 | 4241 | Bürostühle |  | tak | 3670 | Bürostuhl Funktionen | dictionary multi |  | ["Mit Wippfunktion"] | ["Mit Wippfunktion"] |  | nie | explicit | PL value is exact; DE dictionary has no synchronous mechanism, Wippfunktion (rocking) is only the nearest equivalent, so not required; no headrest, no lumbar support
P068 | 4241 | Bürostühle |  | tak | 3686 | Ergonomisch | boolean |  | True | True |  | tak | explicit
P068 | 4241 | Bürostühle |  | tak | 3828 | Modell | string |  | Open Point SY | Open Point SY |  | tak | explicit
P068 | 4241 | Bürostühle |  | tak | 51 | Herstellernummer | string |  | OP200G20 | OP200G20 |  | tak | explicit
P068 | 4241 | Bürostühle |  | tak | 3270 | Produktlinie | dictionary |  | Open Point | Open Point | ["Open Point SY"] | nie | explicit
P068 | 4241 | Bürostühle |  | tak | 1471 | Stückzahl | integer |  | 1 | 1 |  | tak | implied | single office chair
P069 | 63481 | Taschenfederkernmatratzen |  | tak | 1491 | Härtegrad | dictionary multi |  | ["Mittelfest (H3)"] | ["Mittelfest (H3)"] |  | tak | explicit
P069 | 63481 | Taschenfederkernmatratzen |  | tak | 3393 | Bettgröße | dictionary |  | 90 x 200 cm | 90 x 200 cm |  | tak | explicit
P069 | 63481 | Taschenfederkernmatratzen |  | tak | 3577 | Liegezonen | dictionary |  | 7 | 7 |  | tak | explicit
P069 | 63481 | Taschenfederkernmatratzen |  | tak | 3625 | Geeignet für Schlafposition | dictionary multi |  | ["Seitenschläfer", "Rückenschläfer", "Bauchschläfer"] | ["Seitenschläfer", "Rückenschläfer", "Bauchschläfer"] |  | tak | explicit
P069 | 63481 | Taschenfederkernmatratzen |  | tak | 3753 | Abnehmbarer Bezug | boolean |  | True | True |  | tak | explicit
P069 | 63481 | Taschenfederkernmatratzen |  | tak | 3816 | Textilpflegehinweise | dictionary multi |  | ["Maximale Waschtemperatur 60 °C Normaler Prozess"] | ["Maximale Waschtemperatur 60 °C Normaler Prozess"] | ["Maximale Waschtemperatur 60 °C Schonender Prozess"] | nie | explicit | cover care; cycle type not stated
P069 | 63481 | Taschenfederkernmatratzen |  | tak | 3661 | Maße | string |  | 90 x 200 x 20 cm | 90 x 200 x 20 cm |  | tak | explicit
P069 | 63481 | Taschenfederkernmatratzen |  | tak | 3828 | Modell | string |  | 7-Zone Pocket Spring Mattress H3 | 7-Zone Pocket Spring Mattress H3 | ["Novilla 7-Zone Pocket Spring Mattress H3", "7-Zonen Tonnentaschenfederkernmatratze H3", "Novilla 7-Zonen Tonnentaschenfederkernmatratze"] | nie | explicit | no separate model name; the descriptive product name is accepted, the brand Novilla alone is not a model
P069 | 63481 | Taschenfederkernmatratzen |  | tak | 521 | Länge | float | m | 2.0 | 2.0 |  | tak | explicit
P069 | 63481 | Taschenfederkernmatratzen |  | tak | 561 | Breite | float | m | 0.9 | 0.9 |  | tak | explicit
P069 | 63481 | Taschenfederkernmatratzen |  | tak | 571 | Höhe | float | m | 0.2 | 0.2 |  | tak | explicit
P069 | 63481 | Taschenfederkernmatratzen |  | tak | 3436 | Besondere Merkmale | string |  | 7 zones, reinforced edges, OEKO-TEX, CertiPUR-US foam | 7 zones, reinforced edges, OEKO-TEX, CertiPUR-US foam |  | nie | explicit
P069 | 63481 | Taschenfederkernmatratzen |  | tak | 1741 | Materialzusammensetzung | string |  | barrel pocket spring core with comfort foam | barrel pocket spring core with comfort foam |  | nie | explicit
P069 | 63481 | Taschenfederkernmatratzen |  | tak | 3829 | Version | string |  | H3 | H3 | ["H3 (medium firm)", "7-zone", "90 x 200 cm"] | nie | explicit | firmness variant H3 stated in all languages; size or 7-zone variant also acceptable version readings
P069 | 63481 | Taschenfederkernmatratzen |  | tak | 3865 | Matratzen-Typ | dictionary multi |  | ["Federkern"] | ["Federkern"] | ["Hybrid"] | tak | explicit | DE-only field; barrel pocket spring core stated; Hybrid accepted for springs with comfort foam, as amazon.construction_type
P069 | 63481 | Taschenfederkernmatratzen |  | tak | 3866 | Matratzeneigenschaften | dictionary multi |  | ["Bezug abnehmbar"] | ["Bezug abnehmbar"] |  | tak | explicit | DE-only field; removable cover stated
P070 | 68996 | LEGO® |  | tak | 1431 | Anzahl Teile | integer |  | 764 | 764 |  | tak | explicit
P070 | 68996 | LEGO® |  | tak | 2421 | Altersempfehlung | dictionary |  | 7-99 Jahre | 7-99 Jahre |  | tak | explicit
P070 | 68996 | LEGO® |  | tak | 3446 | Themenwelt LEGO | dictionary |  | City | City |  | tak | explicit
P070 | 68996 | LEGO® |  | tak | 2771 | Enthält Batterien | boolean |  | False | False |  | tak | explicit
P070 | 68996 | LEGO® |  | tak | 801 | Batteriebauart | dictionary |  | AAA | AAA | ["AAA Micro"] | tak | explicit
P070 | 68996 | LEGO® |  | tak | 3661 | Maße | string |  | train approx. 10 x 86 x 5 cm (H x L x W) | train approx. 10 x 86 x 5 cm (H x L x W) |  | tak | explicit
P070 | 68996 | LEGO® |  | tak | 3828 | Modell | string |  | Express Passenger Train | Express Passenger Train | ["60337 Express Passenger Train", "Personen-Schnellzug"] | tak | explicit
P070 | 68996 | LEGO® |  | tak | 51 | Herstellernummer | string |  | 60337 | 60337 |  | tak | explicit
P070 | 68996 | LEGO® |  | tak | 3270 | Produktlinie | dictionary |  | LEGO City | LEGO City | ["City"] | nie | explicit
P070 | 68996 | LEGO® |  | tak | 3392 | Batteriegesetz | boolean |  | False | False |  | tak | implied | batteries are required but explicitly not included, so the item contains no batteries
P071 | 9741 | Babypuppen |  | tak | 2421 | Altersempfehlung | dictionary |  | 3-99 Jahre | 3-99 Jahre |  | tak | explicit
P071 | 9741 | Babypuppen |  | tak | 2771 | Enthält Batterien | boolean |  | False | False |  | tak | explicit
P071 | 9741 | Babypuppen |  | tak | 351 | Farbe | dictionary multi |  | ["Rosa"] | ["Rosa"] | ["Pink", "Hellrosa"] | nie | explicit | colour of the romper; the doll itself has no stated colour
P071 | 9741 | Babypuppen |  | tak | 3661 | Maße | string |  | doll height 43 cm | doll height 43 cm | ["43 cm"] | tak | explicit
P071 | 9741 | Babypuppen |  | tak | 3826 | Sicherheitshinweise | string |  | Not suitable for children under 3 years, small parts can be swallowed. Use only clean water for drinking and crying. | Not suitable for children under 3 years, small parts can be swallowed. Use only clean water for drinking and crying. |  | tak | explicit
P071 | 9741 | Babypuppen |  | tak | 3828 | Modell | string |  | BABY born Magic Girl | BABY born Magic Girl | ["Magic Girl"] | tak | explicit
P071 | 9741 | Babypuppen |  | tak | 3829 | Version | string |  | Girl | Girl | ["43 cm", "Magic Girl 43 cm"] | nie | explicit | unclear field: girl variant vs size
P071 | 9741 | Babypuppen |  | tak | 51 | Herstellernummer | string |  | 835005 | 835005 |  | tak | explicit
P072 | 41981 | Brettspiele |  | tak | 2421 | Altersempfehlung | dictionary |  | ab 10 Jahren | ab 10 Jahren | ["10-99 Jahre", "10-99 Jahren"] | tak | explicit
P072 | 41981 | Brettspiele |  | tak | 3737 | Spieleranzahl | string |  | 3-4 | 3-4 |  | tak | explicit
P072 | 41981 | Brettspiele |  | tak | 2771 | Enthält Batterien | boolean |  | False | False |  | tak | implied | no batteries required, so none included
P072 | 41981 | Brettspiele |  | tak | 3661 | Maße | string |  | 29.8 x 29.8 x 7.8 cm (box) | 29.8 x 29.8 x 7.8 cm (box) | ["298 x 298 x 78 mm"] | tak | explicit | only box dimensions are given; for a boxed board game they are the item dimensions
P072 | 41981 | Brettspiele |  | tak | 3828 | Modell | string |  | 684655 | 684655 | ["CATAN – Das Spiel", "CATAN"] | tak | explicit
P072 | 41981 | Brettspiele |  | tak | 51 | Herstellernummer | string |  | 684655 | 684655 |  | tak | explicit
P072 | 41981 | Brettspiele |  | tak | 3829 | Version | string |  | 2025 revised edition | 2025 revised edition |  | nie | explicit
P072 | 41981 | Brettspiele |  | tak | 3826 | Sicherheitshinweise | string |  | Not suitable for children under 3 years: small parts, choking hazard | Not suitable for children under 3 years: small parts, choking hazard |  | nie | explicit | legal field, filled only because the description states the warning
P072 | 41981 | Brettspiele |  | tak | 11 | Zielgruppen | dictionary multi |  | ["Unisex"] | ["Unisex"] | ["Kinder"] | nie | implied | game for the whole family, no gender targeting; children 10+ acceptable as part of the family audience
P072 | 41981 | Brettspiele |  | tak | 3392 | Batteriegesetz | boolean |  | False | False |  | tak | implied | description states no batteries are needed, so the item contains none
P073 | 9851 | Klassische Puzzles |  | tak | 2101 | Anzahl Teile | integer |  | 1000 | 1000 |  | tak | explicit
P073 | 9851 | Klassische Puzzles |  | tak | 2421 | Altersempfehlung | dictionary |  | ab 14 Jahren | ab 14 Jahren |  | tak | explicit
P073 | 9851 | Klassische Puzzles |  | tak | 3661 | Maße | string |  | 70 x 50 cm (assembled) | 70 x 50 cm (assembled) |  | tak | explicit | box 33.5 x 25.5 x 5.5 cm is a decoy
P073 | 9851 | Klassische Puzzles |  | tak | 3828 | Modell | string |  | Minecraft Mosaic | Minecraft Mosaic | ["12000421"] | tak | explicit
P073 | 9851 | Klassische Puzzles |  | tak | 51 | Herstellernummer | string |  | 12000421 | 12000421 |  | tak | explicit
P074 | 11601 | Ferngesteuerte Autos |  | tak | 2421 | Altersempfehlung | dictionary |  | ab 6 Jahren | ab 6 Jahren |  | tak | explicit
P074 | 11601 | Ferngesteuerte Autos |  | tak | 3222 | Maßstab | dictionary |  | 1:16 | 1:16 |  | tak | explicit
P074 | 11601 | Ferngesteuerte Autos |  | tak | 3452 | Höchstgeschwindigkeit | float | km/h | 18 | 18 |  | tak | explicit
P074 | 11601 | Ferngesteuerte Autos |  | tak | 351 | Farbe | dictionary multi |  | ["Blau"] | ["Blau"] |  | tak | explicit
P074 | 11601 | Ferngesteuerte Autos |  | tak | 2771 | Enthält Batterien | boolean |  | True | True |  | tak | implied | rechargeable battery in the car, ready-to-run set
P074 | 11601 | Ferngesteuerte Autos |  | tak | 3392 | Batteriegesetz | boolean |  | True | True |  | tak | implied
P074 | 11601 | Ferngesteuerte Autos |  | tak | 801 | Batteriebauart | dictionary |  | AAA | AAA | ["AAA Micro"] | nie | explicit | remote uses 2 x AAA; the car pack type is not stated
P074 | 11601 | Ferngesteuerte Autos |  | tak | 3661 | Maße | string |  | length 28 cm | length 28 cm |  | nie | explicit | only the length is given
P074 | 11601 | Ferngesteuerte Autos |  | tak | 3828 | Modell | string |  | Audi RS e-tron GT Polizei | Audi RS e-tron GT Polizei | ["370160156"] | tak | explicit
P074 | 11601 | Ferngesteuerte Autos |  | tak | 51 | Herstellernummer | string |  | 370160156 | 370160156 |  | tak | explicit
P074 | 11601 | Ferngesteuerte Autos |  | tak | 3826 | Sicherheitshinweise | string |  | Not suitable for children under 36 months: small parts, choking hazard | Not suitable for children under 36 months: small parts, choking hazard |  | nie | explicit
P074 | 11601 | Ferngesteuerte Autos |  | tak | 3829 | Version | string |  | Police | Police | ["Polizei", "Policja", "police livery"] | nie | explicit | police variant of the Audi RS e-tron GT named in all languages, as amazon.style
P075 | 8481 | Kuscheltiere |  | tak | 351 | Farbe | dictionary multi |  | ["Beige"] | ["Beige"] |  | tak | explicit
P075 | 8481 | Kuscheltiere |  | tak | 571 | Höhe | float | m | 0.31 | 0.31 |  | tak | explicit | 31 cm
P075 | 8481 | Kuscheltiere |  | tak | 2421 | Altersempfehlung | dictionary |  | ab 0 Jahren | ab 0 Jahren | ["0-99 Jahre"] | tak | explicit
P075 | 8481 | Kuscheltiere |  | tak | 3828 | Modell | string |  | Bashful Bunny Medium | Bashful Bunny Medium | ["Bashful Bunny"] | tak | explicit
P075 | 8481 | Kuscheltiere |  | tak | 3661 | Maße | string |  | height 31 cm | height 31 cm |  | nie | explicit
P075 | 8481 | Kuscheltiere |  | tak | 3826 | Sicherheitshinweise | string |  |  |  |  | nie | WRONG | the description gives no safety warnings; suitable from birth is an age recommendation (field 2421) and EN71 is compliance information, not a safety instruction
P075 | 8481 | Kuscheltiere |  | tak | 3829 | Version | string |  | Medium | Medium | ["Medium, 31 cm"] | nie | explicit | size variant of the Bashful Bunny line
P076 | 871 | Gesichtscremes |  | tak | 11 | Zielgruppen | dictionary multi |  | ["Kinder"] | ["Kinder"] | ["Unisex"] | nie | explicit | the cream can also be used on babies and children; no gender targeting, so Unisex is acceptable
P076 | 871 | Gesichtscremes |  | tak | 1231 | Inhalt | float | L | 0.04 | 0.04 |  | tak | explicit | 40 ml
P076 | 871 | Gesichtscremes |  | tak | 3372 | Inhaltsstoffe | string |  | Aqua / Water, Glycerin, Squalane, Dimethicone, Zea Mays Starch / Corn Starch, Niacinamide, Ammonium Polyacryloyldimethyl Taurate, Myristyl Myristate, Stearic Acid, Ceramide Np, Potassium Cetyl Phosphate, Glyceryl Stearate Se, Sodium Hydroxide, Myristic Acid, Palmitic Acid, Capryloyl Glycine, Caprylyl Glycol, Xanthan Gum. | Aqua / Water, Glycerin, Squalane, Dimethicone, Zea Mays Starch / Corn Starch, Niacinamide, Ammonium Polyacryloyldimethyl Taurate, Myristyl Myristate, Stearic Acid, Ceramide Np, Potassium Cetyl Phosphate, Glyceryl Stearate Se, Sodium Hydroxide, Myristic Acid, Palmitic Acid, Capryloyl Glycine, Caprylyl Glycol, Xanthan Gum. |  | tak | explicit
P076 | 871 | Gesichtscremes |  | tak | 3828 | Modell | string |  | Toleriane Sensitive | Toleriane Sensitive |  | tak | explicit
P076 | 871 | Gesichtscremes |  | tak | 3826 | Sicherheitshinweise | string |  | External use only | External use only |  | nie | explicit | legal field, filled only because the description states it
P076 | 871 | Gesichtscremes |  | tak | 3526 | Grundpreiseinheit | dictionary |  | 100 ml | 100 ml | ["l"] | tak | implied | sold by volume, 40 ml stated; base price per 100 ml or per litre
P077 | 311 | Shampoos |  | tak | 1231 | Inhalt | float | L | 0.4 | 0.4 |  | tak | explicit | 400 ml
P077 | 311 | Shampoos |  | tak | 3372 | Inhaltsstoffe | string |  | Aqua, Sodium Laureth Sulfate, Sodium Lauryl Sulfate, Sodium Chloride, Cocamidopropyl Betaine, Sodium Xylenesulfonate, Glycol Distearate, Sodium Citrate, Parfum, Piroctone Olamine, Sodium Benzoate, Dimethiconol, Citric Acid, Sodium Salicylate, Guar Hydroxypropyltrimonium Chloride, Dimethicone, Hexyl Cinnamal, Linalool, Tetrasodium EDTA, Sodium Hydroxide, TEA-Dodecylbenzenesulfonate, Trideceth-10, Niacinamide, Panthenol, Tocopheryl Acetate, Benzyl Alcohol, Triethylene Glycol, Propylene Glycol, CI 42090, CI 17200 | Aqua, Sodium Laureth Sulfate, Sodium Lauryl Sulfate, Sodium Chloride, Cocamidopropyl Betaine, Sodium Xylenesulfonate, Glycol Distearate, Sodium Citrate, Parfum, Piroctone Olamine, Sodium Benzoate, Dimethiconol, Citric Acid, Sodium Salicylate, Guar Hydroxypropyltrimonium Chloride, Dimethicone, Hexyl Cinnamal, Linalool, Tetrasodium EDTA, Sodium Hydroxide, TEA-Dodecylbenzenesulfonate, Trideceth-10, Niacinamide, Panthenol, Tocopheryl Acetate, Benzyl Alcohol, Triethylene Glycol, Propylene Glycol, CI 42090, CI 17200 |  | tak | explicit
P077 | 311 | Shampoos |  | tak | 3828 | Modell | string |  | Classic Clean | Classic Clean |  | tak | explicit
P077 | 311 | Shampoos |  | tak | 3826 | Sicherheitshinweise | string |  | Avoid contact with eyes; if contact occurs, rinse thoroughly with water | Avoid contact with eyes; if contact occurs, rinse thoroughly with water |  | nie | explicit
P077 | 311 | Shampoos |  | tak | 3526 | Grundpreiseinheit | dictionary |  | 100 ml | 100 ml | ["l"] | tak | implied | liquid sold by volume, 400 ml stated; base price per 100 ml or per litre
P077 | 311 | Shampoos |  | tak | 3829 | Version | string |  | Classic Clean | Classic Clean | ["400 ml"] | nie | explicit | variant name stated in all languages
P078 | 141 | Eau de Parfum |  | tak | 1231 | Inhalt | float | L | 0.05 | 0.05 |  | tak | explicit | 50 ml
P078 | 141 | Eau de Parfum |  | tak | 11 | Zielgruppen | dictionary multi |  | ["Damen"] | ["Damen"] |  | tak | explicit
P078 | 141 | Eau de Parfum |  | tak | 3538 | Duftrichtung | string |  | floral gourmand | floral gourmand | ["floral", "sweet"] | tak | explicit
P078 | 141 | Eau de Parfum |  | tak | 3828 | Modell | string |  | La Vie est Belle | La Vie est Belle |  | tak | explicit
P078 | 141 | Eau de Parfum |  | tak | 3372 | Inhaltsstoffe | string |  | Florentine iris (Pallida), sambac jasmine absolute, orange blossom absolute, patchouli essence | Florentine iris (Pallida), sambac jasmine absolute, orange blossom absolute, patchouli essence |  | nie | explicit | only key ingredients are given, no INCI
P078 | 141 | Eau de Parfum |  | tak | 3829 | Version | string |  | Eau de Parfum | Eau de Parfum | ["EDP"] | nie | explicit | concentration variant of the La Vie est Belle line; a fragment of the product name is not a version
P078 | 141 | Eau de Parfum |  | tak | 3526 | Grundpreiseinheit | dictionary |  | 100 ml | 100 ml | ["l"] | tak | implied | sold by volume, 50 ml stated; base price per 100 ml or per litre
P079 | 2011 | Mascaras |  | tak | 1231 | Inhalt | float | L | 0.0072 | 0.0072 |  | tak | explicit | 7.2 ml
P079 | 2011 | Mascaras |  | tak | 351 | Farbe | dictionary multi |  | ["Schwarz"] | ["Schwarz"] |  | tak | explicit
P079 | 2011 | Mascaras |  | tak | 3526 | Grundpreiseinheit | dictionary |  | 100 ml | 100 ml | ["l"] | tak | implied | sold by volume, 7.2 ml stated; base price per 100 ml or per litre
P079 | 2011 | Mascaras |  | tak | 3828 | Modell | string |  | Lash Sensational Sky High | Lash Sensational Sky High | ["Sky High"] | tak | explicit
P079 | 2011 | Mascaras |  | tak | 3829 | Version | string |  | Washable, Very Black | Washable, Very Black | ["Very Black", "Washable"] | nie | explicit
P079 | 2011 | Mascaras |  | tak | 3372 | Inhaltsstoffe | string |  | bamboo extract | bamboo extract |  | nie | explicit | only the featured ingredient is named, same as amazon.ingredients
P080 | 1091 | Sonnencremes |  | tak | 2321 | Lichtschutzfaktor | integer |  | 50 | 50 |  | tak | explicit
P080 | 1091 | Sonnencremes |  | tak | 1231 | Inhalt | float | L | 0.05 | 0.05 |  | tak | explicit | 50 ml
P080 | 1091 | Sonnencremes |  | tak | 3828 | Modell | string |  | UV Face Shine Control | UV Face Shine Control |  | tak | explicit
P080 | 1091 | Sonnencremes |  | tak | 3526 | Grundpreiseinheit | dictionary |  | 100 ml | 100 ml | ["l"] | tak | implied | sold by volume, 50 ml stated; base price per 100 ml or per litre
P080 | 1091 | Sonnencremes |  | tak | 3372 | Inhaltsstoffe | string |  | naturally derived antioxidant | naturally derived antioxidant | ["antioxidant"] | nie | explicit | only the featured ingredient is named, as amazon.material_feature
P080 | 1091 | Sonnencremes |  | tak | 3826 | Sicherheitshinweise | string |  |  |  |  | nie | GUESS | legal field; the description gives application directions (apply 20 min before sun, reapply every 2 h), not safety warnings; using them as safety notes is plausible but not stated
P081 | 191 | Antitranspirante |  | tak | 1231 | Inhalt | float | L | 0.15 | 0.15 |  | tak | explicit | 150 ml
P081 | 191 | Antitranspirante |  | tak | 3828 | Modell | string |  | Original | Original |  | tak | explicit
P081 | 191 | Antitranspirante |  | tak | 3372 | Inhaltsstoffe | string |  | aluminium chlorohydrate, sunflower seed oil, butane, isobutane, propane | aluminium chlorohydrate, sunflower seed oil, butane, isobutane, propane |  | nie | explicit | partial list
P081 | 191 | Antitranspirante |  | tak | 3826 | Sicherheitshinweise | string |  | Extremely flammable aerosol; pressurised container, may burst if heated | Extremely flammable aerosol; pressurised container, may burst if heated |  | nie | explicit
P081 | 191 | Antitranspirante |  | tak | 3526 | Grundpreiseinheit | dictionary |  | 100 ml | 100 ml | ["l"] | tak | implied | sold by volume, 150 ml stated; base price per 100 ml or per litre
P081 | 191 | Antitranspirante |  | tak | 3829 | Version | string |  | Original | Original | ["Original 150 ml"] | nie | explicit | Original variant and scent of the Dove line
P082 | 551 | Zahnpasten |  | tak | 1231 | Inhalt | float | L | 0.075 | 0.075 |  | tak | explicit
P082 | 551 | Zahnpasten |  | tak | 3372 | Inhaltsstoffe | string |  | Glycerin, PEG-8, Hydrated Silica, Calcium Sodium Phosphosilicate, Cocamidopropyl Betaine, Sodium Methyl Cocoyl Taurate, Aroma, Titanium Dioxide, Carbomer, Silica, Sodium Saccharin, Sodium Fluoride, Limonene | Glycerin, PEG-8, Hydrated Silica, Calcium Sodium Phosphosilicate, Cocamidopropyl Betaine, Sodium Methyl Cocoyl Taurate, Aroma, Titanium Dioxide, Carbomer, Silica, Sodium Saccharin, Sodium Fluoride, Limonene |  | tak | explicit
P082 | 551 | Zahnpasten |  | tak | 3828 | Modell | string |  | Repair & Protect | Repair & Protect | ["Odbudowa i Ochrona", "Repair & Protect Mint", "Odbudowa i Ochrona Mint"] | tak | explicit
P082 | 551 | Zahnpasten |  | tak | 3829 | Version | string |  | Mint | Mint |  | nie | explicit | flavour variant name
P082 | 551 | Zahnpasten |  | tak | 3526 | Grundpreiseinheit | dictionary |  | 100 ml | 100 ml |  | tak | implied | content given in ml, so base price unit is 100 ml
P082 | 551 | Zahnpasten |  | tak | 3826 | Sicherheitshinweise | string |  | Keep out of reach of children; do not swallow; not for children under 12 unless advised by a dentist; consult a dentist if symptoms persist | Keep out of reach of children; do not swallow; not for children under 12 unless advised by a dentist; consult a dentist if symptoms persist |  | nie | explicit | safety text is stated in the description, but the attribute is administrative
P083 | 21391 | T-Shirts |  | tak | 11 | Zielgruppen | dictionary multi |  | ["Herren"] | ["Herren"] |  | tak | explicit
P083 | 21391 | T-Shirts |  | tak | 1241 | Muster | dictionary multi |  | ["Unifarben"] | ["Unifarben"] |  | tak | explicit
P083 | 21391 | T-Shirts |  | tak | 1471 | Stückzahl | integer |  | 1 | 1 |  | tak | explicit
P083 | 21391 | T-Shirts |  | tak | 1711 | Konfektionsgröße | dictionary multi |  | ["L"] | ["L"] |  | tak | explicit | only the offered size; S-5XL is the style range
P083 | 21391 | T-Shirts |  | tak | 1741 | Materialzusammensetzung | string |  | 100% cotton | 100% cotton |  | tak | explicit
P083 | 21391 | T-Shirts |  | tak | 351 | Farbe | dictionary multi |  | ["Schwarz"] | ["Schwarz"] |  | tak | explicit
P083 | 21391 | T-Shirts |  | tak | 3816 | Textilpflegehinweise | dictionary multi |  | ["Maximale Waschtemperatur 40 °C Normaler Prozess", "Nicht bleichen", "Trocknen im Wäschetrockner möglich Niedrige Temperatur Maximale Ausgangstemperatur 60 °C", "Bügeln mit einer Höchsttemperatur der Bügeleisensohle von 150 °C", "Nicht trockenreinigen"] | ["Maximale Waschtemperatur 40 °C Normaler Prozess", "Nicht bleichen", "Trocknen im Wäschetrockner möglich Niedrige Temperatur Maximale Ausgangstemperatur 60 °C", "Bügeln mit einer Höchsttemperatur der Bügeleisensohle von 150 °C", "Nicht trockenreinigen"] |  | tak | explicit | 2 dots = 150°C, tumble dry low = 60°C
P083 | 21391 | T-Shirts |  | tak | 3828 | Modell | string |  | Valueweight T | Valueweight T |  | tak | explicit
P083 | 21391 | T-Shirts |  | tak | 51 | Herstellernummer | string |  | 61-036-0 | 61-036-0 |  | tak | explicit
P084 | 21911 | Jeans |  | tak | 11 | Zielgruppen | dictionary multi |  | ["Damen"] | ["Damen"] |  | tak | explicit
P084 | 21911 | Jeans |  | tak | 1741 | Materialzusammensetzung | string |  | 78% cotton, 21% polyester, 1% elastane (LYCRA) | 78% cotton, 21% polyester, 1% elastane (LYCRA) |  | tak | explicit
P084 | 21911 | Jeans |  | tak | 2741 | Hosengröße | dictionary multi |  | ["W27 L28"] | ["W27 L28"] | ["27/28"] | nie | explicit | free size field; W27 and L28 are also in dedicated fields
P084 | 21911 | Jeans |  | tak | 351 | Farbe | dictionary multi |  | ["Schwarz"] | ["Schwarz"] |  | tak | explicit
P084 | 21911 | Jeans |  | tak | 3599 | Bundhöhe | dictionary |  | High waist | High waist |  | tak | explicit
P084 | 21911 | Jeans |  | tak | 3600 | Fit | dictionary |  | Skinny | Skinny |  | tak | explicit
P084 | 21911 | Jeans |  | tak | 3808 | Bundweite | dictionary multi |  | ["W27"] | ["W27"] |  | tak | explicit
P084 | 21911 | Jeans |  | tak | 3809 | Beinlänge | dictionary multi |  | ["L28"] | ["L28"] |  | tak | explicit
P084 | 21911 | Jeans |  | tak | 3810 | Innenbeinlänge in cm | float | m | 0.71 | 0.71 | [0.711, 71, 71.1] | nie | explicit | name says cm, unit is m - both readings accepted
P084 | 21911 | Jeans |  | tak | 3828 | Modell | string |  | 721 High Rise Skinny | 721 High Rise Skinny |  | tak | explicit
P084 | 21911 | Jeans |  | tak | 51 | Herstellernummer | string |  | 18882-0024 | 18882-0024 | ["188820024"] | tak | explicit
P084 | 21911 | Jeans |  | tak | 3661 | Maße | string |  | rise 26 cm, inseam 71 cm, leg opening 25.4 cm (size W27) | rise 26 cm, inseam 71 cm, leg opening 25.4 cm (size W27) | ["W27 L28, inseam 71 cm, leg opening 25.4 cm, rise 26 cm"] | nie | explicit | descriptive dimensions field; measurements stated for size W27, leg opening is a circumference
P084 | 21911 | Jeans |  | tak | 3829 | Version | string |  | Soft Black | Soft Black |  | nie | explicit | colour variant of the 721 High Rise Skinny
P085 | 21621 | Daunenjacken | 21651 | tak | 11 | Zielgruppen | dictionary multi |  | ["Herren"] | ["Herren"] |  | tak | explicit
P085 | 21621 | Daunenjacken | 21651 | tak | 1241 | Muster | dictionary multi |  | ["Unifarben"] | ["Unifarben"] |  | tak | implied | single colour TNF Black, no print mentioned; Retro is part of the model name 1996 Retro Nuptse, not a pattern
P085 | 21621 | Daunenjacken | 21651 | tak | 1711 | Konfektionsgröße | dictionary multi |  | ["M"] | ["M"] |  | tak | explicit
P085 | 21621 | Daunenjacken | 21651 | tak | 1741 | Materialzusammensetzung | string |  | Shell: 100% recycled nylon ripstop; fill: 700-fill goose down | Shell: 100% recycled nylon ripstop; fill: 700-fill goose down |  | tak | explicit
P085 | 21621 | Daunenjacken | 21651 | tak | 1961 | Gewicht | float | kg | 0.775 | 0.775 |  | tak | explicit
P085 | 21621 | Daunenjacken | 21651 | tak | 351 | Farbe | dictionary multi |  | ["Schwarz"] | ["Schwarz"] |  | tak | explicit
P085 | 21621 | Daunenjacken | 21651 | tak | 3828 | Modell | string |  | 1996 Retro Nuptse | 1996 Retro Nuptse |  | tak | explicit
P085 | 21621 | Daunenjacken | 21651 | tak | 51 | Herstellernummer | string |  | NF0A3C8D | NF0A3C8D |  | tak | explicit
P085 | 21621 | Daunenjacken | 21651 | tak | 3829 | Version | string |  | men's | men's |  | nie | explicit | men's jacket stated; the men's cut is the variant
P086 | 69018 | Laufschuhe |  | tak | 11 | Zielgruppen | dictionary multi |  | ["Herren"] | ["Herren"] |  | tak | explicit
P086 | 69018 | Laufschuhe |  | tak | 1741 | Materialzusammensetzung | string |  | Upper: engineered mesh; midsole: ReactX foam; outsole: rubber | Upper: engineered mesh; midsole: ReactX foam; outsole: rubber |  | tak | explicit
P086 | 69018 | Laufschuhe |  | tak | 1961 | Gewicht | float | kg | 0.297 | 0.297 | [0.594] | nie | explicit | 297 g is one shoe; pair weight also acceptable
P086 | 69018 | Laufschuhe |  | tak | 2751 | Sportarten | dictionary multi |  | ["Laufen"] | ["Laufen"] | ["Jogging"] | tak | explicit
P086 | 69018 | Laufschuhe |  | tak | 3369 | Schuhgröße UK | dictionary |  | 8 | 8 |  | tak | explicit
P086 | 69018 | Laufschuhe |  | tak | 3370 | Schuhgröße US | dictionary |  | 9 | 9 |  | tak | explicit
P086 | 69018 | Laufschuhe |  | tak | 991 | Schuhgröße | dictionary |  | 42,5 | 42,5 | ["42.5", "EU 42.5"] | tak | explicit
P086 | 69018 | Laufschuhe |  | tak | 351 | Farbe | dictionary multi |  | ["Schwarz", "Dunkelgrau", "Weiß"] | ["Schwarz", "Dunkelgrau", "Weiß"] | ["Grau"] | tak | explicit | anthracite = dark grey
P086 | 69018 | Laufschuhe |  | tak | 3828 | Modell | string |  | Pegasus 41 | Pegasus 41 | ["Air Zoom Pegasus 41"] | tak | explicit
P086 | 69018 | Laufschuhe |  | tak | 51 | Herstellernummer | string |  | FD2722-002 | FD2722-002 |  | tak | explicit
P086 | 69018 | Laufschuhe |  | tak | 3829 | Version | string |  | 41 | 41 | ["Pegasus 41", "Black/Anthracite/White"] | nie | explicit | model generation of the Pegasus line; the colourway is the other version reading
P087 | 25921 | Rucksäcke |  | tak | 1001 | Fassungsvolumen | float | L | 16 | 16 |  | tak | explicit
P087 | 25921 | Rucksäcke |  | tak | 1051 | Material | dictionary multi |  | ["Kunstfaser"] | ["Kunstfaser"] | ["Synthetik", "Textilien"] | tak | explicit | Vinylon F has no own dictionary value
P087 | 25921 | Rucksäcke |  | tak | 11 | Zielgruppen | dictionary multi |  | ["Unisex"] | ["Unisex"] |  | tak | explicit
P087 | 25921 | Rucksäcke |  | tak | 1741 | Materialzusammensetzung | string |  | Vinylon F | Vinylon F |  | tak | explicit
P087 | 25921 | Rucksäcke |  | tak | 1961 | Gewicht | float | kg | 0.3 | 0.3 |  | tak | explicit
P087 | 25921 | Rucksäcke |  | tak | 2351 | Wasserdicht | boolean |  | False | False |  | nie | explicit | not waterproof; PL name 'Wodoodporność' is ambiguous, DE 'Wasserdicht' = waterproof
P087 | 25921 | Rucksäcke |  | tak | 351 | Farbe | dictionary multi |  | ["Schwarz"] | ["Schwarz"] |  | tak | explicit
P087 | 25921 | Rucksäcke |  | tak | 3661 | Maße | string |  | 38 x 27 x 13 cm (H x W x D) | 38 x 27 x 13 cm (H x W x D) |  | tak | explicit
P087 | 25921 | Rucksäcke |  | tak | 3828 | Modell | string |  | Kånken | Kånken | ["Kånken Classic", "Kanken"] | tak | explicit
P087 | 25921 | Rucksäcke |  | tak | 51 | Herstellernummer | string |  | F23510-550 | F23510-550 | ["23510-550"] | tak | explicit
P087 | 25921 | Rucksäcke |  | tak | 1241 | Muster | dictionary multi |  | ["Unifarben"] | ["Unifarben"] |  | tak | implied | single colour Black stated, no print mentioned; same rule as P092 and P093
P087 | 25921 | Rucksäcke |  | tak | 3829 | Version | string |  | Black, 16 l | Black, 16 l | ["Black", "16 l"] | nie | explicit | no edition is stated, only the colour and capacity of this offer; unisex is the target group (field 11) and classic or iconic is a style, neither is a version
P088 | 42601 | Armbanduhren |  | tak | 11 | Zielgruppen | dictionary multi |  | ["Herren"] | ["Herren"] |  | tak | explicit
P088 | 42601 | Armbanduhren |  | tak | 1581 | Anzeige | dictionary |  | Analog-Digital | Analog-Digital |  | tak | explicit
P088 | 42601 | Armbanduhren |  | tak | 1741 | Materialzusammensetzung | string |  | Case: carbon and resin; band: resin; glass: mineral | Case: carbon and resin; band: resin; glass: mineral |  | tak | explicit
P088 | 42601 | Armbanduhren |  | tak | 1851 | Uhrwerk | dictionary |  | Quarz | Quarz |  | tak | explicit
P088 | 42601 | Armbanduhren |  | tak | 1961 | Gewicht | float | kg | 0.051 | 0.051 |  | tak | explicit
P088 | 42601 | Armbanduhren |  | tak | 2451 | Ziffernblattfarbe | dictionary |  | Schwarz | Schwarz |  | tak | explicit
P088 | 42601 | Armbanduhren |  | tak | 2461 | Armbandfarbe | dictionary |  | Schwarz | Schwarz |  | tak | explicit
P088 | 42601 | Armbanduhren |  | tak | 3392 | Batteriegesetz | boolean |  | True | True |  | tak | implied | contains button cell batteries
P088 | 42601 | Armbanduhren |  | tak | 3661 | Maße | string |  | 48.5 x 45.4 x 11.8 mm | 48.5 x 45.4 x 11.8 mm |  | tak | explicit
P088 | 42601 | Armbanduhren |  | tak | 3828 | Modell | string |  | G-Shock GA-2100 | G-Shock GA-2100 | ["GA-2100", "GA-2100-1A1ER"] | tak | explicit
P088 | 42601 | Armbanduhren |  | tak | 51 | Herstellernummer | string |  | GA-2100-1A1ER | GA-2100-1A1ER |  | tak | explicit
P089 | 27981 | Sonnenbrillen |  | tak | 11 | Zielgruppen | dictionary multi |  | ["Unisex"] | ["Unisex"] |  | tak | explicit
P089 | 27981 | Sonnenbrillen |  | tak | 1741 | Materialzusammensetzung | string |  | Frame: acetate; lenses: glass (G-15) | Frame: acetate; lenses: glass (G-15) |  | tak | explicit
P089 | 27981 | Sonnenbrillen |  | tak | 351 | Farbe | dictionary multi |  | ["Schwarz"] | ["Schwarz"] | ["Grün"] | tak | explicit | frame colour; lens green accepted as extra element
P089 | 27981 | Sonnenbrillen |  | tak | 3661 | Maße | string |  | Lens width 50 mm, bridge 22 mm, temple 150 mm, lens height 41 mm | Lens width 50 mm, bridge 22 mm, temple 150 mm, lens height 41 mm |  | tak | explicit
P089 | 27981 | Sonnenbrillen |  | tak | 3828 | Modell | string |  | Original Wayfarer Classic | Original Wayfarer Classic | ["Wayfarer", "RB2140"] | tak | explicit
P089 | 27981 | Sonnenbrillen |  | tak | 3829 | Version | string |  | 901 | 901 | ["50-22", "Black / G-15 Green"] | nie | explicit
P089 | 27981 | Sonnenbrillen |  | tak | 51 | Herstellernummer | string |  | RB2140 901 | RB2140 901 | ["RB2140 901 50-22", "0RB2140 901 50"] | tak | explicit
P090 | 16141 | Sportmatten |  | tak | 1471 | Stückzahl | integer |  | 1 | 1 |  | tak | implied
P090 | 16141 | Sportmatten |  | tak | 1961 | Gewicht | float | kg | 3.4 | 3.4 |  | tak | explicit
P090 | 16141 | Sportmatten |  | tak | 351 | Farbe | dictionary multi |  | ["Schwarz"] | ["Schwarz"] |  | tak | explicit
P090 | 16141 | Sportmatten |  | tak | 3535 | Materialstärke | float | m | 0.006 | 0.006 | [6, 0.6] | nie | explicit | PL label 'Wytrzymałość materiału' is a mistranslation of DE 'Materialstärke' (thickness), unit m
P090 | 16141 | Sportmatten |  | tak | 521 | Länge | float | m | 1.8 | 1.8 |  | tak | explicit
P090 | 16141 | Sportmatten |  | tak | 561 | Breite | float | m | 0.66 | 0.66 |  | tak | explicit
P090 | 16141 | Sportmatten |  | tak | 3661 | Maße | string |  | 180 x 66 x 0.6 cm | 180 x 66 x 0.6 cm |  | tak | explicit
P090 | 16141 | Sportmatten |  | tak | 3828 | Modell | string |  | PRO | PRO | ["PRO Yoga Mat", "PRO 6mm"] | tak | explicit
P091 | 61221 | Hantelsets | 61201 | tak | 1961 | Gewicht | float | kg | 30 | 30 |  | tak | explicit | total set weight; 15 kg per dumbbell is a decoy
P091 | 61221 | Hantelsets | 61201 | tak | 351 | Farbe | dictionary multi |  | ["Silber"] | ["Silber"] |  | tak | explicit
P091 | 61221 | Hantelsets | 61201 | tak | 3661 | Maße | string |  | Bar length 35 cm, bore 30 mm; plates diameter 14.5 cm (1.25 kg) and 19 cm (2.5 kg), width 2.5 cm | Bar length 35 cm, bore 30 mm; plates diameter 14.5 cm (1.25 kg) and 19 cm (2.5 kg), width 2.5 cm |  | nie | explicit | component dimensions only, no overall size
P091 | 61221 | Hantelsets | 61201 | tak | 521 | Länge | float | m | 0.35 | 0.35 |  | nie | explicit | bar length; overall dumbbell length not stated
P091 | 61221 | Hantelsets | 61201 | tak | 3828 | Modell | string |  | Cast iron dumbbell set 30 kg | Cast iron dumbbell set 30 kg | ["Kurzhantelset Gusseisen 30 kg"] | nie | explicit | no separate model name
P091 | 61221 | Hantelsets | 61201 | tak | 3526 | Grundpreiseinheit | dictionary |  | piece | piece | ["none"] | tak | implied | dumbbell set sold as one set, so piece (or none); kg is plausible because of the 30 kg weight but not stated
P092 | 14901 | Fahrradhelme |  | tak | 11 | Zielgruppen | dictionary multi |  | ["Unisex"] | ["Unisex"] | ["Damen", "Herren"] | tak | explicit
P092 | 14901 | Fahrradhelme |  | tak | 1961 | Gewicht | float | kg | 0.25 | 0.25 |  | tak | explicit
P092 | 14901 | Fahrradhelme |  | tak | 2011 | Helmgröße | dictionary multi |  | ["52-57 cm"] | ["52-57 cm"] |  | tak | explicit
P092 | 14901 | Fahrradhelme |  | tak | 351 | Farbe | dictionary multi |  | ["Schwarz"] | ["Schwarz"] |  | tak | explicit
P092 | 14901 | Fahrradhelme |  | tak | 3828 | Modell | string |  | i-vo cc | i-vo cc | ["uvex i-vo cc"] | tak | explicit
P092 | 14901 | Fahrradhelme |  | tak | 3826 | Sicherheitshinweise | string |  |  |  |  | nie | WRONG | the description gives no safety instructions or warnings; the EN 1078 certification is compliance information, not a safety instruction
P092 | 14901 | Fahrradhelme |  | tak | 3829 | Version | string |  | black matt, 52-57 cm | black matt, 52-57 cm | ["black matt", "matt black", "52-57 cm"] | nie | explicit | the description says this offer is the 52-57 cm, black matt variant and the 56-60 cm version is sold separately; unisex and the model suffix cc are not versions
P093 | 15261 | Campingzelte |  | tak | 1371 | Maximale Personenanzahl | integer |  | 3 | 3 |  | tak | explicit
P093 | 15261 | Campingzelte |  | tak | 1741 | Materialzusammensetzung | string |  | flysheet: PU-coated polyester; inner tent: breathable polyester with mesh | flysheet: PU-coated polyester; inner tent: breathable polyester with mesh |  | tak | explicit
P093 | 15261 | Campingzelte |  | tak | 1961 | Gewicht | float | kg | 3.4 | 3.4 |  | tak | explicit
P093 | 15261 | Campingzelte |  | tak | 351 | Farbe | dictionary multi |  | ["Grau"] | ["Grau"] |  | tak | explicit
P093 | 15261 | Campingzelte |  | tak | 3828 | Modell | string |  | Darwin 3 | Darwin 3 | ["Coleman Darwin 3"] | tak | explicit
P093 | 15261 | Campingzelte |  | tak | 51 | Herstellernummer | string |  | 2000012146 | 2000012146 |  | tak | explicit
P093 | 15261 | Campingzelte |  | tak | 561 | Breite | float | m | 1.8 | 1.8 |  | nie | explicit | only the bedroom width is given; outer tent width is not stated
P093 | 15261 | Campingzelte |  | tak | 3661 | Maße | string |  | packed size ø 15 x 48 cm, max. inner height 110 cm, sleeping cabin width 180 cm | packed size ø 15 x 48 cm, max. inner height 110 cm, sleeping cabin width 180 cm | ["ø 15 x 48 cm (packed)"] | nie | explicit | only packed size, inner height and cabin width are stated; no pitched outer dimensions
P094 | 9001 | Fläschchen |  | tak | 1001 | Fassungsvolumen | float | L | 0.3 | 0.3 |  | tak | explicit
P094 | 9001 | Fläschchen |  | tak | 1471 | Stückzahl | integer |  | 1 | 1 |  | tak | explicit
P094 | 9001 | Fläschchen |  | tak | 3526 | Grundpreiseinheit | dictionary |  | piece | piece | ["none"] | tak | implied | single bottle sold per piece; 300 ml is the bottle capacity, not sold content, so 100 ml stays outside the gold
P094 | 9001 | Fläschchen |  | tak | 3829 | Version | string |  | Temperature Control | Temperature Control | ["First Choice+ Temperature Control", "single bottle"] | nie | explicit | variant of the First Choice+ line stated in all languages; single (vs the separate 3-pack offer) is also an acceptable version reading
P094 | 9001 | Fläschchen |  | tak | 3828 | Modell | string |  | First Choice+ Temperature Control | First Choice+ Temperature Control | ["First Choice+", "NUK First Choice+ Temperature Control"] | tak | explicit
P094 | 9001 | Fläschchen |  | tak | 51 | Herstellernummer | string |  | 10216293 | 10216293 |  | tak | explicit
P095 | 8941 | Kindersitze |  | tak | 11 | Zielgruppen | dictionary multi |  | ["Kinder"] | ["Kinder"] | ["Unisex", "Jungen", "Mädchen"] | tak | explicit
P095 | 8941 | Kindersitze |  | tak | 1961 | Gewicht | float | kg | 6.7 | 6.7 |  | tak | explicit
P095 | 8941 | Kindersitze |  | tak | 2421 | Altersempfehlung | dictionary |  | 3-12 Jahre | 3-12 Jahre | ["4-12 Jahre"] | nie | explicit | 3.5-12 years has no exact dictionary entry
P095 | 8941 | Kindersitze |  | tak | 351 | Farbe | dictionary multi |  | ["Grau"] | ["Grau"] | ["Dunkelgrau"] | tak | explicit
P095 | 8941 | Kindersitze |  | tak | 3669 | Drehbar | boolean |  | False | False |  | tak | implied | a forward-facing-only booster seat cannot swivel
P095 | 8941 | Kindersitze |  | tak | 3829 | Version | string |  | Storm Grey | Storm Grey | ["grey"] | nie | explicit | colour version stated in all languages
P095 | 8941 | Kindersitze |  | tak | 3661 | Maße | string |  | 63-83 x 48 x 42 cm (H x W x D) | 63-83 x 48 x 42 cm (H x W x D) |  | tak | explicit
P095 | 8941 | Kindersitze |  | tak | 3828 | Modell | string |  | KIDFIX i-SIZE | KIDFIX i-SIZE | ["Britax Römer KIDFIX i-SIZE"] | tak | explicit
P095 | 8941 | Kindersitze |  | tak | 51 | Herstellernummer | string |  | 2000035121 | 2000035121 |  | tak | explicit
P095 | 8941 | Kindersitze |  | tak | 601 | Maximale Belastbarkeit | float | kg | 36 | 36 |  | nie | explicit | maximum child weight read as maximum load
P096 | 50281 | Hunde-Trockenfutter |  | tak | 1961 | Gewicht | float | kg | 15 | 15 |  | tak | explicit
P096 | 50281 | Hunde-Trockenfutter |  | tak | 3248 | Futtermittelart | dictionary |  | Alleinfuttermittel | Alleinfuttermittel | ["Trockenfutter"] | tak | explicit
P096 | 50281 | Hunde-Trockenfutter |  | tak | 3250 | Zusatzstoffe | string |  | vitamin C 120 mg/kg, vitamin E 500 mg/kg, preservatives, antioxidants | vitamin C 120 mg/kg, vitamin E 500 mg/kg, preservatives, antioxidants |  | nie | explicit
P096 | 50281 | Hunde-Trockenfutter |  | tak | 3253 | Geeignete Tierarten | string |  | dogs (adult, medium breeds) | dogs (adult, medium breeds) | ["dogs"] | tak | explicit
P096 | 50281 | Hunde-Trockenfutter |  | tak | 3254 | Verwendungshinweis | string |  | e.g. 20 kg dog, normal activity: 273 g per day; fresh water always available | e.g. 20 kg dog, normal activity: 273 g per day; fresh water always available |  | nie | explicit
P096 | 50281 | Hunde-Trockenfutter |  | tak | 3255 | Futtermittelzusammensetzung | string |  | dehydrated poultry protein, wheat, maize flour, wheat flour, maize, hydrolysed animal proteins, animal fats, dehydrated beef and pork protein, barley, maize gluten, beet pulp, minerals, soya oil, yeast products, fish oil, yeasts, algal oil | dehydrated poultry protein, wheat, maize flour, wheat flour, maize, hydrolysed animal proteins, animal fats, dehydrated beef and pork protein, barley, maize gluten, beet pulp, minerals, soya oil, yeast products, fish oil, yeasts, algal oil |  | tak | explicit
P096 | 50281 | Hunde-Trockenfutter |  | tak | 3526 | Grundpreiseinheit | dictionary |  | kg | kg |  | tak | implied
P096 | 50281 | Hunde-Trockenfutter |  | tak | 3828 | Modell | string |  | Medium Adult | Medium Adult | ["Royal Canin Medium Adult"] | tak | explicit
P097 | 51531 | Katzenstreu |  | tak | 3826 | Sicherheitshinweise | string |  |  |  |  | nie | GUESS | legal field; the description gives a disposal note (check local regulations before flushing clumps), not safety warnings; using it as a safety note is plausible but not stated
P097 | 51531 | Katzenstreu |  | tak | 1231 | Inhalt | float | L | 10 | 10 |  | tak | explicit
P097 | 51531 | Katzenstreu |  | tak | 1961 | Gewicht | float | kg | 4.3 | 4.3 |  | tak | explicit
P097 | 51531 | Katzenstreu |  | tak | 3526 | Grundpreiseinheit | dictionary |  | l | l | ["kg"] | tak | implied | price base unit; litre or kg both plausible
P097 | 51531 | Katzenstreu |  | tak | 3828 | Modell | string |  | Original | Original | ["Cat's Best Original"] | tak | explicit
P097 | 51531 | Katzenstreu |  | tak | 3829 | Version | string |  | 10 l | 10 l | ["10 l (approx. 4.3 kg)", "4.3 kg", "Original"] | nie | explicit | pack-size variant of this listing (other sizes are separate offers); a product property like clumping is not a version
P098 | 18501 | KFZ-Batterien |  | tak | 1961 | Gewicht | float | kg | 17.5 | 17.5 |  | tak | explicit
P098 | 18501 | KFZ-Batterien |  | tak | 3392 | Batteriegesetz | boolean |  | True | True |  | tak | implied | product is a battery
P098 | 18501 | KFZ-Batterien |  | tak | 3583 | Akkuspannung in Volt | float | V | 12 | 12 |  | tak | explicit
P098 | 18501 | KFZ-Batterien |  | tak | 3661 | Maße | string |  | 278 x 175 x 190 mm (L x W x H) | 278 x 175 x 190 mm (L x W x H) |  | tak | explicit
P098 | 18501 | KFZ-Batterien |  | tak | 3828 | Modell | string |  | Blue Dynamic E11 | Blue Dynamic E11 | ["E11", "Blue Dynamic"] | tak | explicit
P098 | 18501 | KFZ-Batterien |  | tak | 51 | Herstellernummer | string |  | 574012068 | 574012068 | ["574 012 068"] | tak | explicit
P098 | 18501 | KFZ-Batterien |  | tak | 821 | Batterie- / Akkukapazität | float | Ah | 74 | 74 |  | tak | explicit
P098 | 18501 | KFZ-Batterien |  | tak | 3489 | Inhaltsstoffe eines Produkts | string |  | lead-acid | lead-acid | ["lead, liquid acid electrolyte"] | nie | explicit | battery chemistry as product contents, approximate fit
P098 | 18501 | KFZ-Batterien |  | tak | 3829 | Version | string |  | E11 | E11 | ["Blue Dynamic E11", "574 012 068"] | nie | explicit | type designation stated in all languages
P099 | 19381 | Motoröle |  | tak | 3829 | Version | string |  | 5W-30 LL | 5W-30 LL | ["LL", "Longlife", "EDGE 5W-30 LL", "5 l"] | nie | explicit | variant designation in the product name; pack size is also an acceptable version reading
P099 | 19381 | Motoröle |  | tak | 1231 | Inhalt | float | L | 5 | 5 |  | tak | explicit
P099 | 19381 | Motoröle |  | tak | 3526 | Grundpreiseinheit | dictionary |  | l | l |  | tak | implied
P099 | 19381 | Motoröle |  | tak | 3828 | Modell | string |  | EDGE 5W-30 LL | EDGE 5W-30 LL | ["Castrol EDGE 5W-30 LL", "EDGE"] | tak | explicit
P099 | 19381 | Motoröle |  | tak | 51 | Herstellernummer | string |  | 15F7E7 | 15F7E7 |  | tak | explicit
P099 | 19381 | Motoröle |  | tak | 1961 | Gewicht | float | kg |  |  |  | nie | GUESS | product weight is not stated; 4.25 kg is calculated from 5 l and the density and ignores the container
P100 | 5801 | Kaffeebohnen |  | tak | 1471 | Stückzahl | integer |  | 1 | 1 |  | tak | implied
P100 | 5801 | Kaffeebohnen |  | tak | 1961 | Gewicht | float | kg | 1 | 1 |  | tak | explicit
P100 | 5801 | Kaffeebohnen |  | tak | 3235 | Zutatenverzeichnis | string |  | roasted coffee | roasted coffee |  | tak | explicit
P100 | 5801 | Kaffeebohnen |  | tak | 3238 | Mengenkennzeichnung | string |  | 1 kg | 1 kg |  | tak | explicit
P100 | 5801 | Kaffeebohnen |  | tak | 3241 | Aufbewahrung und Verwendung | string |  | after opening store in an airtight, light-proof container in the fridge | after opening store in an airtight, light-proof container in the fridge |  | tak | explicit
P100 | 5801 | Kaffeebohnen |  | tak | 3256 | Lebensmittelunternehmen | string |  | Luigi Lavazza S.p.A., Turin, Italy | Luigi Lavazza S.p.A., Turin, Italy |  | tak | explicit
P100 | 5801 | Kaffeebohnen |  | tak | 3286 | Kaffee-Zubereitungsweise | dictionary multi |  | ["Vollautomat"] | ["Vollautomat"] |  | tak | explicit
P100 | 5801 | Kaffeebohnen |  | tak | 3526 | Grundpreiseinheit | dictionary |  | kg | kg | ["100 g"] | tak | implied
P100 | 5801 | Kaffeebohnen |  | tak | 3828 | Modell | string |  | Crema e Aroma | Crema e Aroma | ["Lavazza Crema e Aroma"] | tak | explicit

## amazon_pl
id | klasa | nazwa klasy | klasy alternatywne | klasa pewna | atrybut | nazwa atrybutu | typ | jednostka | wartość (id) | wartość (etykieta) | też poprawne | wymagany | podstawa | uwaga
P001 | LIGHT_BULB | Żarówka |  | tak | accepted_voltage_frequency | Dopuszczalna częstotliwość napięcia | string |  | 240 V AC, 50/60 Hz | 240 V AC, 50/60 Hz | ["220-240 V AC, 50/60 Hz"] | tak | explicit | amazon_pl: The instruction asks for the maximum accepted voltage together with its frequency, not the frequency alone. ¦ amazon_de: The instruction asks for the maximum permissible voltage together with its frequency, so frequency alone no longer fits. ¦ amazon_co_uk: The instruction defines the attribute as the maximum voltage with its frequency, so a frequency-only value no longer fits.
P001 | LIGHT_BULB | Żarówka |  | tak | amperage | Natężenie prądu | float | A | 0.058 | 0.058 |  | tak | explicit | 58 mA
P001 | LIGHT_BULB | Żarówka |  | tak | base_type | Typ podstawy | string |  | E27 | E27 |  | tak | explicit
P001 | LIGHT_BULB | Żarówka |  | tak | beam | Belka [°] | string |  | 200° | 200° |  | tak | explicit
P001 | LIGHT_BULB | Żarówka |  | tak | color | Kolor | string |  | warm white | warm white | ["white"] | tak | explicit
P001 | LIGHT_BULB | Żarówka |  | tak | color_rendering_index | Współczynnik oddawania barw | float |  | 80 | 80 |  | tak | explicit | Ra >= 80
P001 | LIGHT_BULB | Żarówka |  | tak | color_temperature | Temperatura barwowa | float | K | 2700 | 2700 |  | tak | explicit
P001 | LIGHT_BULB | Żarówka |  | tak | efficiency | Efektywność | dictionary |  | F | F |  | tak | explicit
P001 | LIGHT_BULB | Żarówka |  | tak | eprel_registration_number | Numer rejestracji EPREL | string |  | 1351499 | 1351499 |  | tak | explicit
P001 | LIGHT_BULB | Żarówka |  | tak | has_energy_efficiency_label | Posiada etykietę efektywności energetycznej | boolean |  |  |  |  | nie | GUESS | An energy class is given, but the label normally sits on the packaging and the description does not say it is on the physical product.
P001 | LIGHT_BULB | Żarówka |  | tak | incandescent_equivalent_wattage | Moc równoważnej żarówki | float | W | 60 | 60 |  | tak | explicit
P001 | LIGHT_BULB | Żarówka |  | tak | indoor_outdoor_usage | Użycie w pomieszczeniach / na zewnątrz | string |  | Indoor | Indoor |  | tak | implied | for lamps and light fittings at home
P001 | LIGHT_BULB | Żarówka |  | tak | item_display_dimensions | Wymiar rzeczywiste przedmiotu [mm] | string |  | 60 x 60 x 107 mm | 60 x 60 x 107 mm |  | nie | explicit | diameter 60 mm, length 107 mm; not the packaging 6.2 x 6.2 x 11.7 cm
P001 | LIGHT_BULB | Żarówka |  | tak | item_package_quantity | Ilość paczki przedmiotu | integer |  | 1 | 1 |  | nie | explicit | descriptions say pack of 1
P001 | LIGHT_BULB | Żarówka |  | tak | item_shape | Kształt produktu | dictionary |  | Arbitralny (A) | Arbitralny (A) |  | tak | explicit | A60 = A-type shape
P001 | LIGHT_BULB | Żarówka |  | tak | item_weight | Waga produktu | float | g | 21 | 21 |  | tak | explicit | 30 g is the weight with packaging
P001 | LIGHT_BULB | Żarówka |  | tak | item_width_height | Wymiary przedmiotu: Szer. x Wys. [cm] | string |  | 6 x 10.7 cm | 6 x 10.7 cm |  | nie | explicit | diameter as width, length as height; which dimension is height is a convention
P001 | LIGHT_BULB | Żarówka |  | tak | light_color | Kolor światła | dictionary multi |  | ["biały"] | ["biały"] |  | tak | explicit
P001 | LIGHT_BULB | Żarówka |  | tak | light_output_maximum | Maksymalna moc światła | integer | lm | 806 | 806 |  | tak | explicit
P001 | LIGHT_BULB | Żarówka |  | tak | light_type | Typ oświetlenia | dictionary multi |  | ["LED"] | ["LED"] |  | tak | explicit
P001 | LIGHT_BULB | Żarówka |  | tak | number_of_items | Liczba produktów | integer |  | 1 | 1 |  | nie | explicit | single product, descriptions say pack of 1
P001 | LIGHT_BULB | Żarówka |  | tak | part_number | Numer części | string |  | 4099854049088 | 4099854049088 |  | nie | explicit | LEDVANCE uses the EAN as product code
P001 | LIGHT_BULB | Żarówka |  | tak | power_consumption | Zużycie energii | float | W | 8.5 | 8.5 | [9] | tak | explicit | 9 = kWh/1000 h
P001 | LIGHT_BULB | Żarówka |  | tak | power_source_type | Źródło zasilania | dictionary |  | Zasilanie kablem elektrycznym | Zasilanie kablem elektrycznym |  | nie | implied | mains 220-240 V AC lamp
P001 | LIGHT_BULB | Żarówka |  | tak | special_feature | Cechy specjalne | dictionary multi |  | ["Matowa", "Natychmiastowe włączanie", "Długa żywotność", "Energooszczędna"] | ["Matowa", "Natychmiastowe włączanie", "Długa żywotność", "Energooszczędna"] | ["Wysoka wydajność"] | tak | explicit | not dimmable: Dimmable is an error
P001 | LIGHT_BULB | Żarówka |  | tak | specific_uses_for_product | Szczególne zastosowania produktu | dictionary multi |  | ["Lampa"] | ["Lampa"] |  | nie | explicit
P001 | LIGHT_BULB | Żarówka |  | tak | specification_met | Specyfikacja spełniona | dictionary multi |  | ["CE", "RoHS"] | ["CE", "RoHS"] |  | tak | explicit
P001 | LIGHT_BULB | Żarówka |  | tak | unit_count | Liczba Jednostek | float |  | 1 | 1 |  | tak | explicit | unit type unclear ¦ amazon_pl: The instruction resolves the unclear meaning: for items used as single units it is the unit count, so 1 bulb is unambiguous. ¦ amazon_co_uk: The instruction defines the unit as bulbs in the packaging, so the stated 1 pc is now an unambiguous count.
P001 | LIGHT_BULB | Żarówka |  | tak | voltage | Napięcie | float | V | 230 | 230 | [220, 240] | nie | explicit | description gives a 220-240 V range, single value field
P001 | LIGHT_BULB | Żarówka |  | tak | wattage | Moc | float | W | 8.5 | 8.5 |  | tak | explicit | 60 W is the incandescent equivalent
P001 | LIGHT_BULB | Żarówka |  | tak | white_brightness | Jasność bieli | integer | lm | 806 | 806 |  | nie | explicit
P001 | LIGHT_BULB | Żarówka |  | tak | bulb | Żarówka [mm] | string |  | 60 mm | 60 mm | ["107 mm"] | nie | explicit | unclear field; bulb diameter 60 mm (A60), length 107 mm is the other reading
P001 | LIGHT_BULB | Żarówka |  | tak | light_source | Źródło światła [W] | string |  | 8.5 W | 8.5 W |  | nie | explicit | unclear field; unit is W in PL/UK (lamp power, not the 60 W equivalent) and h in DE (rated lifetime)
P001 | LIGHT_BULB | Żarówka |  | tak | number_of_packs | Liczba opakowań | integer |  | 1 | 1 |  | nie | explicit | descriptions say pack of 1
P001 | LIGHT_BULB | Żarówka |  | tak | size | Rozmiar | string |  | diameter 60 mm x length 107 mm | diameter 60 mm x length 107 mm | ["6 x 10.7 cm", "A60"] | nie | explicit | descriptive size field; not the packaging 6.2 x 6.2 x 11.7 cm
P001 | LIGHT_BULB | Żarówka |  | tak | style | Stylistyka | dictionary |  | Klasyczny | Klasyczny |  | nie | explicit | LED Classic, classic pear shape
P001 | LIGHT_BULB | Żarówka |  | tak | included_feature | Zawarte funkcje | string |  | frosted bulb | frosted bulb | ["instant full light, no warm-up", "non-dimmable", "long life 15,000 hours"] | nie | explicit | Generic free-text feature field; the frosted bulb is stated and other stated features are acceptable.
P002 | LIGHT_BULB | Żarówka |  | tak | number_of_packs | Liczba opakowań | integer |  | 1 | 1 |  | nie | explicit | descriptions say pack of 1
P002 | LIGHT_BULB | Żarówka |  | tak | light_source | Źródło światła [W] | string |  | 4.5 W | 4.5 W |  | nie | explicit | unclear field; unit W in PL and UK = lamp power (50 W is the halogen equivalent), unit h in DE = lifetime ¦ amazon_de: The field is ambiguous: the instruction suggests the light source type (LED), while the [h] unit suggests lifetime, so both interpretations should be accepted.
P002 | LIGHT_BULB | Żarówka |  | tak | item_package_quantity | Ilość paczki przedmiotu | integer |  | 1 | 1 |  | nie | explicit | descriptions say pack of 1
P002 | LIGHT_BULB | Żarówka |  | tak | is_fragile | Jest delikatny? | boolean |  | True | True |  | tak | implied | lamp body made of glass
P002 | LIGHT_BULB | Żarówka |  | tak | included_feature | Zawarte funkcje | string |  | dimmable | dimmable | ["instant full light without warm-up"] | nie | explicit | generic feature field
P002 | LIGHT_BULB | Żarówka |  | tak | bulb | Żarówka [mm] | string |  | 50 mm | 50 mm | ["54 mm"] | nie | explicit | unclear field; diameter 50 mm is the likely meaning, length 54 mm the other reading
P002 | LIGHT_BULB | Żarówka |  | tak | accepted_voltage_frequency | Dopuszczalna częstotliwość napięcia | string |  | 240 V AC, 50/60 Hz | 240 V AC, 50/60 Hz | ["220-240 V AC, 50/60 Hz"] | tak | explicit | amazon_pl: The instruction asks for the maximum accepted voltage with its frequency, so frequency alone no longer fits. ¦ amazon_de: The instruction asks for the maximum supported voltage together with its frequency, so frequency alone no longer fits. ¦ amazon_co_uk: The instruction asks for the maximum acceptable voltage together with its frequency, so frequency alone no longer fits.
P002 | LIGHT_BULB | Żarówka |  | tak | amperage | Natężenie prądu | float | A | 0.024 | 0.024 |  | tak | explicit | 24 mA
P002 | LIGHT_BULB | Żarówka |  | tak | base_type | Typ podstawy | string |  | GU10 | GU10 |  | tak | explicit
P002 | LIGHT_BULB | Żarówka |  | tak | beam | Belka [°] | string |  | 36° | 36° |  | tak | explicit
P002 | LIGHT_BULB | Żarówka |  | tak | color | Kolor | string |  | warm white | warm white | ["white"] | tak | explicit
P002 | LIGHT_BULB | Żarówka |  | tak | color_rendering_index | Współczynnik oddawania barw | float |  | 90 | 90 |  | tak | explicit
P002 | LIGHT_BULB | Żarówka |  | tak | color_temperature | Temperatura barwowa | float | K | 2700 | 2700 |  | tak | explicit
P002 | LIGHT_BULB | Żarówka |  | tak | efficiency | Efektywność | dictionary |  | F | F |  | tak | explicit
P002 | LIGHT_BULB | Żarówka |  | tak | eprel_registration_number | Numer rejestracji EPREL | string |  | 1368282 | 1368282 |  | tak | explicit
P002 | LIGHT_BULB | Żarówka |  | tak | has_energy_efficiency_label | Posiada etykietę efektywności energetycznej | boolean |  |  |  |  | nie | GUESS | Energy class F implies an EU label, but the field asks about a label on the physical product, which usually sits on the packaging.
P002 | LIGHT_BULB | Żarówka |  | tak | incandescent_equivalent_wattage | Moc równoważnej żarówki | float | W | 50 | 50 |  | tak | explicit | halogen equivalent
P002 | LIGHT_BULB | Żarówka |  | tak | indoor_outdoor_usage | Użycie w pomieszczeniach / na zewnątrz | string |  | Indoor | Indoor |  | tak | explicit | not suitable for outdoor use
P002 | LIGHT_BULB | Żarówka |  | tak | item_display_dimensions | Wymiar rzeczywiste przedmiotu [mm] | string |  | 50 x 50 x 54 mm | 50 x 50 x 54 mm |  | nie | explicit | diameter 50 mm, length 54 mm
P002 | LIGHT_BULB | Żarówka |  | tak | item_shape | Kształt produktu | dictionary |  | Paraboliczny aluminiowany reflektor (PAR) | Paraboliczny aluminiowany reflektor (PAR) |  | tak | explicit
P002 | LIGHT_BULB | Żarówka |  | tak | item_weight | Waga produktu | float | g | 38 | 38 |  | tak | explicit
P002 | LIGHT_BULB | Żarówka |  | tak | item_width_height | Wymiary przedmiotu: Szer. x Wys. [cm] | string |  | 5 x 5.4 cm | 5 x 5.4 cm |  | nie | explicit | diameter as width, length as height; convention
P002 | LIGHT_BULB | Żarówka |  | tak | light_color | Kolor światła | dictionary multi |  | ["biały"] | ["biały"] |  | tak | explicit
P002 | LIGHT_BULB | Żarówka |  | tak | light_output_maximum | Maksymalna moc światła | integer | lm | 350 | 350 |  | tak | explicit
P002 | LIGHT_BULB | Żarówka |  | tak | light_type | Typ oświetlenia | dictionary multi |  | ["LED"] | ["LED"] |  | tak | explicit
P002 | LIGHT_BULB | Żarówka |  | tak | material | Materiał | dictionary multi |  | ["Szkło"] | ["Szkło"] |  | tak | explicit
P002 | LIGHT_BULB | Żarówka |  | tak | number_of_items | Liczba produktów | integer |  | 1 | 1 |  | nie | explicit | single product, descriptions say pack of 1
P002 | LIGHT_BULB | Żarówka |  | tak | part_number | Numer części | string |  | 4099854044984 | 4099854044984 |  | nie | explicit | LEDVANCE uses the EAN as product code
P002 | LIGHT_BULB | Żarówka |  | tak | power_consumption | Zużycie energii | float | W | 4.5 | 4.5 | [5] | tak | explicit | 5 = kWh/1000 h
P002 | LIGHT_BULB | Żarówka |  | tak | power_source_type | Źródło zasilania | dictionary |  | Zasilanie kablem elektrycznym | Zasilanie kablem elektrycznym |  | tak | implied | mains 220-240 V AC lamp
P002 | LIGHT_BULB | Żarówka |  | tak | special_feature | Cechy specjalne | dictionary multi |  | ["Możliwość przyciemnienia", "Natychmiastowe włączanie", "Długa żywotność"] | ["Możliwość przyciemnienia", "Natychmiastowe włączanie", "Długa żywotność"] | ["Energooszczędna"] | tak | explicit | amazon_co_uk: The newly added value ultraviolet_uv_protection loosely matches the stated UV-free beam, so it is accepted as an alternative.
P002 | LIGHT_BULB | Żarówka |  | tak | specific_uses_for_product | Szczególne zastosowania produktu | dictionary multi |  | ["Reflektor"] | ["Reflektor"] |  | nie | explicit | accent lighting spot
P002 | LIGHT_BULB | Żarówka |  | tak | unit_count | Liczba Jednostek | float |  | 1 | 1 |  | nie | explicit | unit type unclear ¦ amazon_co_uk: The instruction defines the unit as bulbs per package, removing the ambiguity, and the description states pack of 1.
P002 | LIGHT_BULB | Żarówka |  | tak | voltage | Napięcie | float | V | 230 | 230 | [220, 240] | nie | explicit | description gives a 220-240 V range, single value field
P002 | LIGHT_BULB | Żarówka |  | tak | wattage | Moc | float | W | 4.5 | 4.5 |  | tak | explicit | 50 W is the halogen equivalent
P002 | LIGHT_BULB | Żarówka |  | tak | white_brightness | Jasność bieli | integer | lm | 350 | 350 |  | nie | explicit
P002 | LIGHT_BULB | Żarówka |  | tak | size | Rozmiar | string |  | diameter 5 cm x length 5.4 cm | diameter 5 cm x length 5.4 cm | ["5.4 cm", "PAR16", "Ø 5 cm"] | nie | explicit | Generic size field; the stated diameter and length, or the PAR16 designation, are acceptable.
P002 | LIGHT_BULB | Żarówka |  | tak | control_method | Metoda sterowania | string |  | Dimmer | Dimmer | ["Dimmable", "Dimmer switch", "Wall switch"] | tak | implied | The lamp is dimmable and compatible with dimmers, so it is operated via an external dimmer or switch.
P003 | STRING_LIGHT | Łańcuch świetlny |  | tak | number_of_packs | Liczba opakowań | integer |  | 1 | 1 |  | tak | implied | single product: one pack (Tomasz 6.11.2026, 1 for a single product is certain)
P003 | STRING_LIGHT | Łańcuch świetlny |  | tak | brightness | Jasność [lm] | string |  | 990 lm | 990 lm |  | tak | explicit | total, not 330 lm/m
P003 | STRING_LIGHT | Łańcuch świetlny |  | tak | color | Kolor | string |  | RGB | RGB | ["multicolour", "white"] | nie | explicit | RGB light, white strip
P003 | STRING_LIGHT | Łańcuch świetlny |  | tak | control_method | Metoda sterowania | string |  | remote control | remote control |  | tak | explicit
P003 | STRING_LIGHT | Łańcuch świetlny |  | tak | controller_type | Typ sterownika | dictionary multi |  | ["Pilot"] | ["Pilot"] |  | tak | explicit
P003 | STRING_LIGHT | Łańcuch świetlny |  | tak | form_factor | Rodzaj obudowy | dictionary |  | Pasek świetlny | Pasek świetlny |  | tak | explicit
P003 | STRING_LIGHT | Łańcuch świetlny |  | tak | included_components | Elementy wchodzące w skład zestawu | string |  | 3 m LED strip, plug-in power supply with cable and plug, remote control with CR2025 battery | 3 m LED strip, plug-in power supply with cable and plug, remote control with CR2025 battery |  | tak | explicit
P003 | STRING_LIGHT | Łańcuch świetlny |  | tak | indoor_outdoor_usage | Użycie w pomieszczeniach / na zewnątrz | string |  | Indoor | Indoor |  | tak | implied | IP20, mood and indirect lighting; mirrors Kaufland 3513
P003 | STRING_LIGHT | Łańcuch świetlny |  | tak | item_display_dimensions | Wymiar rzeczywiste przedmiotu [cm] | string |  | 300 x 1 x 0.3 cm | 300 x 1 x 0.3 cm |  | nie | explicit
P003 | STRING_LIGHT | Łańcuch świetlny |  | tak | item_length | Długość produktu | float | cm | 300 | 300 |  | tak | explicit
P003 | STRING_LIGHT | Łańcuch świetlny |  | tak | item_package_quantity | Ilość paczki przedmiotu | integer |  | 1 | 1 |  | tak | implied
P003 | STRING_LIGHT | Łańcuch świetlny |  | tak | item_weight | Waga produktu | float | kg | 0.214 | 0.214 |  | tak | explicit
P003 | STRING_LIGHT | Łańcuch świetlny |  | tak | light_color | Kolor światła | dictionary multi |  | ["Wielokolorowy"] | ["Wielokolorowy"] | ["Czerwony", "zielony", "Niebieski"] | tak | explicit
P003 | STRING_LIGHT | Łańcuch świetlny |  | tak | light_source | Źródło światła | string |  | LED | LED | ["COB LED"] | tak | explicit
P003 | STRING_LIGHT | Łańcuch świetlny |  | tak | number_of_items | Liczba produktów | integer |  | 1 | 1 |  | tak | implied | single set
P003 | STRING_LIGHT | Łańcuch świetlny |  | tak | number_of_light_sources | Liczba źródeł światła | integer |  | 2520 | 2520 | [840] | tak | implied | 840 LEDs/m x 3 m
P003 | STRING_LIGHT | Łańcuch świetlny |  | tak | part_number | Numer części | string |  | 78864 | 78864 |  | tak | explicit
P003 | STRING_LIGHT | Łańcuch świetlny |  | tak | power_plug_type | Wtyczka zasilania | string |  | Euro plug type C (CEE 7/16) | Euro plug type C (CEE 7/16) |  | tak | explicit
P003 | STRING_LIGHT | Łańcuch świetlny |  | tak | plug | Wtyczka | string |  | Euro plug type C (CEE 7/16) | Euro plug type C (CEE 7/16) |  | nie | explicit
P003 | STRING_LIGHT | Łańcuch świetlny |  | tak | power_source_type | Źródło zasilania | dictionary |  | Zasilanie kablem elektrycznym | Zasilanie kablem elektrycznym |  | tak | explicit
P003 | STRING_LIGHT | Łańcuch świetlny |  | tak | recommended_uses_for_product | Zalecane zastosowania dla produktu | string |  | mood, orientation and indirect lighting | mood, orientation and indirect lighting |  | nie | explicit
P003 | STRING_LIGHT | Łańcuch świetlny |  | tak | size | Rozmiar | string |  | 3 m | 3 m |  | nie | explicit
P003 | STRING_LIGHT | Łańcuch świetlny |  | tak | special_feature | Cechy specjalne | dictionary multi |  | ["Sterowanie pilotem", "Zmieniające kolor", "Ściemnialne"] | ["Sterowanie pilotem", "Zmieniające kolor", "Ściemnialne"] |  | tak | explicit | not extendable: Linkable is an error
P003 | STRING_LIGHT | Łańcuch świetlny |  | tak | voltage | Napięcie | float | V | 230 | 230 |  | nie | explicit | mains voltage; strip voltage not given
P003 | STRING_LIGHT | Łańcuch świetlny |  | tak | wattage | Moc | float | W | 22 | 22 | [24.5] | tak | explicit
P003 | STRING_LIGHT | Łańcuch świetlny |  | tak | bulb | Żarówka | string |  | LED | LED | ["integrated LED", "COB LED"] | nie | explicit | integrated non-replaceable LEDs; bulb field is a loose fit for a strip
P003 | STRING_LIGHT | Łańcuch świetlny |  | tak | unit_count | Liczba Jednostek | float |  | 1 | 1 | [3] | tak | implied | amazon_pl: The instruction defines unit count as net quantity, which is 1 for a kit of non-identical items, or alternatively 3 m of tape. ¦ amazon_co_uk: The instruction defines unit count as the number of individual lights, and 840 LEDs/m over 3 m gives 2520 LEDs.
P003 | STRING_LIGHT | Łańcuch świetlny |  | tak | hanging_pattern_layout | hanging_pattern_layout | string |  | linear | linear |  | tak | implied | A single continuous 3 m LED strip is a linear (single line) layout in every marketplace.
P003 | STRING_LIGHT | Łańcuch świetlny |  | tak | set_name | Nazwa zestawu | string |  | SimpLED Full-Line COB | SimpLED Full-Line COB | ["Paulmann SimpLED Full-Line COB RGB LED strip complete set 3 m", "SimpLED Full-Line COB RGB complete set 3 m"] | nie | explicit | The description calls the product a complete set named SimpLED Full-Line COB, but whether that line name is the official set name is ambiguous.
P003 | STRING_LIGHT | Łańcuch świetlny |  | tak | accepted_voltage_frequency | Dopuszczalna częstotliwość napięcia | string |  | 230 V | 230 V |  | nie | explicit | amazon_pl: The instruction defines the attribute as the maximum accepted voltage (with frequency), and the description gives 230 V. ¦ amazon_de: The instruction defines the field as the maximum supported voltage with its frequency, and the description states 230 V (no frequency given).
P004 | LIGHT_FIXTURE | Oprawa oświetleniowa |  | tak | item_package_quantity | Ilość paczki przedmiotu | integer |  | 1 | 1 |  | tak | implied | single product: one pack (Tomasz 6.11.2026, 1 for a single product is certain)
P004 | LIGHT_FIXTURE | Oprawa oświetleniowa |  | tak | number_of_packs | Liczba opakowań | integer |  | 1 | 1 |  | tak | implied | single product: one pack (Tomasz 6.11.2026, 1 for a single product is certain)
P004 | LIGHT_FIXTURE | Oprawa oświetleniowa |  | tak | is_assembly_required | Wymaga montażu | boolean |  |  |  |  | nie | GUESS | Mounting on the ceiling is installation rather than clearly product assembly, so the value is uncertain.
P004 | LIGHT_FIXTURE | Oprawa oświetleniowa |  | tak | water_resistance_level | Poziom wodoodporności | string |  | IP20 | IP20 | ["Not Water Resistant"] | tak | explicit
P004 | LIGHT_FIXTURE | Oprawa oświetleniowa |  | tak | accepted_voltage_frequency | Dopuszczalna częstotliwość napięcia | string |  | 220-240 V, 50/60 Hz | 220-240 V, 50/60 Hz | ["240 V, 50/60 Hz"] | tak | explicit | amazon_pl: The instruction defines the attribute as the maximum accepted voltage together with its frequency, so frequency alone no longer fits. ¦ amazon_de: The instruction defines the attribute as the maximum supported voltage plus its frequency, so a frequency-only value no longer fits. ¦ amazon_co_uk: The instruction defines the attribute as the maximum voltage together with its frequency, so a frequency-only value no longer fits.
P004 | LIGHT_FIXTURE | Oprawa oświetleniowa |  | tak | brightness | Jasność [lm] | string |  | 3000 lm | 3000 lm |  | tak | explicit
P004 | LIGHT_FIXTURE | Oprawa oświetleniowa |  | tak | color | Kolor | string |  | white | white |  | tak | explicit
P004 | LIGHT_FIXTURE | Oprawa oświetleniowa |  | tak | color_temperature | Temperatura barwowa | float | K | 4000 | 4000 |  | tak | explicit
P004 | LIGHT_FIXTURE | Oprawa oświetleniowa |  | tak | efficiency | Efektywność | dictionary |  | E | E |  | tak | explicit
P004 | LIGHT_FIXTURE | Oprawa oświetleniowa |  | tak | has_energy_efficiency_label | Posiada etykietę efektywności energetycznej | boolean |  |  |  |  | nie | GUESS | Energy class E implies a label exists, but not that it is on the physical product.
P004 | LIGHT_FIXTURE | Oprawa oświetleniowa |  | tak | included_components | Dołączone komponenty | dictionary multi |  | ["Osprzęt montażowy", "Instrukcja obsługi"] | ["Osprzęt montażowy", "Instrukcja obsługi"] | ["Klosz", "Dyfuzor"] | tak | explicit | mounting instructions = instruction manual; the plastic diffuser is part of the supplied light
P004 | LIGHT_FIXTURE | Oprawa oświetleniowa |  | tak | indoor_outdoor_usage | Użycie w pomieszczeniach / na zewnątrz | string |  | Indoor | Indoor |  | tak | explicit
P004 | LIGHT_FIXTURE | Oprawa oświetleniowa |  | tak | item_diameter | Średnica przedmiotu [cm] | string |  | 38 cm | 38 cm |  | tak | explicit
P004 | LIGHT_FIXTURE | Oprawa oświetleniowa |  | tak | item_display_dimensions | Wymiar rzeczywiste przedmiotu [cm] | string |  | 38 x 38 x 6.5 cm | 38 x 38 x 6.5 cm |  | nie | explicit
P004 | LIGHT_FIXTURE | Oprawa oświetleniowa |  | tak | item_length_width_height | Wymiary przedmiotu: Dł. x Szer. x Wys. [cm] | string |  | 38 x 38 x 6.5 cm | 38 x 38 x 6.5 cm |  | nie | explicit | round light: length = width = diameter
P004 | LIGHT_FIXTURE | Oprawa oświetleniowa |  | tak | item_shape | Kształt produktu | dictionary |  | Okrąg | Okrąg |  | tak | explicit
P004 | LIGHT_FIXTURE | Oprawa oświetleniowa |  | tak | item_weight | Waga produktu | float | kg | 1.28 | 1.28 |  | tak | explicit
P004 | LIGHT_FIXTURE | Oprawa oświetleniowa |  | tak | light_color | Kolor światła | string |  | neutral white | neutral white |  | tak | explicit
P004 | LIGHT_FIXTURE | Oprawa oświetleniowa |  | tak | light_fixture_bulb_replacement_type | Typ zamiennej żarówki oświetleniowej | dictionary |  | integrated | integrated |  | tak | explicit
P004 | LIGHT_FIXTURE | Oprawa oświetleniowa |  | tak | light_fixture_form | Forma oprawy oświetleniowej | string |  | ceiling light | ceiling light | ["surface-mounted ceiling light", "flush mount ceiling light"] | nie | explicit | fixture type; round/flat shape belongs to item_shape and special_feature
P004 | LIGHT_FIXTURE | Oprawa oświetleniowa |  | tak | light_fixture_installation_location | Rodzaj montażu oprawy oświetleniowej | dictionary |  | ceiling | ceiling |  | tak | explicit
P004 | LIGHT_FIXTURE | Oprawa oświetleniowa |  | tak | light_output_maximum | Maksymalna moc światła | integer | lm | 3000 | 3000 |  | tak | explicit
P004 | LIGHT_FIXTURE | Oprawa oświetleniowa |  | tak | light_source | Źródło światła | string |  | LED | LED |  | tak | explicit
P004 | LIGHT_FIXTURE | Oprawa oświetleniowa |  | tak | material | Materiał | dictionary multi |  | ["Tworzywo sztuczne"] | ["Tworzywo sztuczne"] |  | tak | explicit
P004 | LIGHT_FIXTURE | Oprawa oświetleniowa |  | tak | mounting_type | Rodzaj montażu | dictionary |  | Montowanie sufitowe | Montowanie sufitowe |  | tak | explicit
P004 | LIGHT_FIXTURE | Oprawa oświetleniowa |  | tak | number_of_items | Liczba produktów | integer |  | 1 | 1 |  | tak | implied
P004 | LIGHT_FIXTURE | Oprawa oświetleniowa |  | tak | number_of_light_sources | Liczba źródeł światła | integer |  |  |  |  | nie | GUESS | The integrated LEDs could be counted as one module or as several sources.
P004 | LIGHT_FIXTURE | Oprawa oświetleniowa |  | tak | part_number | Numer części | string |  | 99726 | 99726 |  | tak | explicit
P004 | LIGHT_FIXTURE | Oprawa oświetleniowa |  | tak | power_source_type | Źródło zasilania | dictionary |  |  |  |  | nie | GUESS | A mains ceiling light is usually hardwired, so 'corded electric' is only an approximation that other values could rival.
P004 | LIGHT_FIXTURE | Oprawa oświetleniowa |  | tak | room_type | Rodzaj pokoju | dictionary multi |  | ["Pokój dzienny"] | ["Pokój dzienny"] | ["Sypialnia", "Jadalnia", "Korytarz", "Pokój dla dzieci", "Biuro w domu"] | nie | explicit | for all living rooms
P004 | LIGHT_FIXTURE | Oprawa oświetleniowa |  | tak | special_feature | Cechy specjalne | dictionary multi |  | ["Wbudowany LED", "Energooszczędna", "Niski profil"] | ["Wbudowany LED", "Energooszczędna", "Niski profil"] |  | tak | explicit | not dimmable: Dimmable is an error
P004 | LIGHT_FIXTURE | Oprawa oświetleniowa |  | tak | specific_uses_for_product | Szczególne zastosowania produktu | dictionary multi |  | ["Gospodarstwo domowe"] | ["Gospodarstwo domowe"] |  | nie | explicit
P004 | LIGHT_FIXTURE | Oprawa oświetleniowa |  | tak | style | Stylistyka | dictionary |  | Nowoczesny | Nowoczesny |  | nie | explicit
P004 | LIGHT_FIXTURE | Oprawa oświetleniowa |  | tak | voltage | Napięcie | float | V | 230 | 230 | [220, 240] | nie | explicit | description gives a 220-240 V range, single value field
P004 | LIGHT_FIXTURE | Oprawa oświetleniowa |  | tak | wattage | Moc | float | W | 21 | 21 |  | tak | explicit
P004 | LIGHT_FIXTURE | Oprawa oświetleniowa |  | tak | fixture_type | Typ urządzenia | dictionary |  | Wbudowana | Wbudowana |  | tak | explicit | amazon_pl: The instruction defines this as whether the lamp is included and replaceable, and the description says the integrated LEDs are not replaceable.
P004 | LIGHT_FIXTURE | Oprawa oświetleniowa |  | tak | shade | Cień | string |  | white | white |  | nie | explicit | amazon_pl: The instruction defines this as the product's colour shade, and the description states the colour is white. ¦ amazon_de: The instruction defines the attribute as the product's colour tone, and the description gives the colour as white.
P004 | LIGHT_FIXTURE | Oprawa oświetleniowa |  | tak | item_width | Szerokość produktu | float | cm | 38 | 38 |  | tak | implied | A round light's width equals its 38 cm diameter.
P005 | LIGHT_FIXTURE | Oprawa oświetleniowa |  | tak | item_package_quantity | Ilość paczki przedmiotu | integer |  | 1 | 1 |  | tak | implied | single product: one pack (Tomasz 6.11.2026, 1 for a single product is certain)
P005 | LIGHT_FIXTURE | Oprawa oświetleniowa |  | tak | number_of_packs | Liczba opakowań | integer |  | 1 | 1 |  | tak | implied | single product: one pack (Tomasz 6.11.2026, 1 for a single product is certain)
P005 | LIGHT_FIXTURE | Oprawa oświetleniowa |  | tak | brightness | Jasność [lm] | string |  | 2300 lm | 2300 lm |  | tak | explicit
P005 | LIGHT_FIXTURE | Oprawa oświetleniowa |  | tak | color | Kolor | string |  | black | black |  | tak | explicit
P005 | LIGHT_FIXTURE | Oprawa oświetleniowa |  | tak | color_temperature | Temperatura barwowa | float | K | 6500 | 6500 |  | tak | explicit
P005 | LIGHT_FIXTURE | Oprawa oświetleniowa |  | tak | indoor_outdoor_usage | Użycie w pomieszczeniach / na zewnątrz | string |  | Indoor and outdoor | Indoor and outdoor | ["Outdoor"] | tak | explicit
P005 | LIGHT_FIXTURE | Oprawa oświetleniowa |  | tak | light_color | Kolor światła | string |  | cool white | cool white | ["daylight white", "white"] | tak | explicit
P005 | LIGHT_FIXTURE | Oprawa oświetleniowa |  | tak | light_fixture_installation_location | Rodzaj montażu oprawy oświetleniowej | dictionary |  | wall | wall | ["outdoor"] | tak | explicit
P005 | LIGHT_FIXTURE | Oprawa oświetleniowa |  | tak | light_output_maximum | Maksymalna moc światła | integer | lm | 2300 | 2300 |  | tak | explicit
P005 | LIGHT_FIXTURE | Oprawa oświetleniowa |  | tak | light_source | Źródło światła | string |  | LED | LED |  | tak | explicit
P005 | LIGHT_FIXTURE | Oprawa oświetleniowa |  | tak | light_fixture_form | Forma oprawy oświetleniowej | string |  | floodlight | floodlight | ["LED floodlight"] | nie | explicit | floodlight / naświetlacz / LED-Strahler stated in all languages; generic free-text field
P005 | LIGHT_FIXTURE | Oprawa oświetleniowa |  | tak | water_resistance_level | Poziom wodoodporności | string |  | IP65 | IP65 | ["Water Resistant", "Waterproof"] | tak | explicit
P005 | LIGHT_FIXTURE | Oprawa oświetleniowa |  | tak | material | Materiał | dictionary multi |  | ["Aluminium", "Szkło"] | ["Aluminium", "Szkło"] | ["Szkło hartowane"] | tak | explicit
P005 | LIGHT_FIXTURE | Oprawa oświetleniowa |  | tak | mounting_type | Rodzaj montażu | dictionary |  | Montowanie na ścianie | Montowanie na ścianie |  | tak | explicit
P005 | LIGHT_FIXTURE | Oprawa oświetleniowa |  | tak | number_of_items | Liczba produktów | integer |  | 1 | 1 |  | tak | implied
P005 | LIGHT_FIXTURE | Oprawa oświetleniowa |  | tak | part_number | Numer części | string |  | 1171250242 | 1171250242 |  | tak | explicit
P005 | LIGHT_FIXTURE | Oprawa oświetleniowa |  | tak | power_source_type | Źródło zasilania | dictionary |  |  |  |  | nie | GUESS | A 220–240 V supply means mains power, but the floodlight could be hardwired rather than corded, and no cable is mentioned.
P005 | LIGHT_FIXTURE | Oprawa oświetleniowa |  | tak | sensor | Czujnik | string |  | PIR motion sensor | PIR motion sensor | ["PIR motion sensor and dusk sensor"] | tak | explicit
P005 | LIGHT_FIXTURE | Oprawa oświetleniowa |  | tak | special_feature | Cechy specjalne | dictionary multi |  | ["Czujnik ruchu", "Czujnik światła"] | ["Czujnik ruchu", "Czujnik światła"] | ["Auto. zmierzch-świt", "Wodoszczelna", "Pyłoszczelna", "Czasomierz", "Nietłukąca"] | tak | explicit | dusk sensor = light sensor; IP65, adjustable on-time and safety glass justify the also_ok items
P005 | LIGHT_FIXTURE | Oprawa oświetleniowa |  | tak | voltage | Napięcie | float | V | 230 | 230 | [220, 240] | nie | explicit | description gives a 220-240 V range, single value field
P005 | LIGHT_FIXTURE | Oprawa oświetleniowa |  | tak | wattage | Moc | float | W | 20 | 20 |  | tak | explicit
P005 | LIGHT_FIXTURE | Oprawa oświetleniowa |  | tak | included_components | Dołączone komponenty | dictionary multi |  | ["Czujnik ruchu"] | ["Czujnik ruchu"] | ["Fotokomórka"] | nie | explicit | PIR motion sensor and dusk sensor (photocell) are built in; the dictionary lists them as components, approximate mapping
P005 | LIGHT_FIXTURE | Oprawa oświetleniowa |  | tak | shade | Cień | string |  | black | black |  | nie | explicit | amazon_pl: The instruction defines 'Cień' as the product's colour shade, and the description states the product is black. ¦ amazon_de: The instruction defines 'Schatten' as the product's colour tone, and the description states black.
P005 | LIGHT_FIXTURE | Oprawa oświetleniowa |  | tak | base_type | Typ podstawy | string |  |  |  |  | nie | GUESS | Wall mounting is stated, but the exact base designation is free text and other wordings are plausible.
P005 | LIGHT_FIXTURE | Oprawa oświetleniowa |  | tak | is_assembly_required | Wymaga montażu | boolean |  |  |  |  | nie | GUESS | Wall installation may or may not count as assembly, so the value is uncertain.
P005 | LIGHT_FIXTURE | Oprawa oświetleniowa |  | tak | is_fragile | Jest delikatny? | boolean |  |  |  |  | nie | GUESS | The front is safety glass in an aluminium housing, so it is unclear whether the product counts as fragile.
P005 | LIGHT_FIXTURE | Oprawa oświetleniowa |  | tak | accepted_voltage_frequency | Dopuszczalna częstotliwość napięcia | string |  | 240 V | 240 V | ["220-240 V"] | nie | explicit | amazon_pl: The instruction defines the attribute as the maximum accepted voltage (with frequency), and the description gives 220–240 V. ¦ amazon_de: The instruction defines the field as the maximum supported voltage (with frequency), and the description gives 220–240 V, so the maximum is 240 V.
P006 | POWER_STRIP | Listwa zasilająca |  | tak | item_package_quantity | Ilość paczki przedmiotu | integer |  | 1 | 1 |  | tak | implied | single product: one pack (Tomasz 6.11.2026, 1 for a single product is certain)
P006 | POWER_STRIP | Listwa zasilająca |  | tak | number_of_packs | Liczba opakowań | integer |  | 1 | 1 |  | tak | implied | single product: one pack (Tomasz 6.11.2026, 1 for a single product is certain)
P006 | POWER_STRIP | Listwa zasilająca |  | tak | cable | Kabel [m] | string |  | 3 m | 3 m |  | tak | explicit
P006 | POWER_STRIP | Listwa zasilająca |  | tak | color | Kolor | string |  | black | black |  | tak | explicit
P006 | POWER_STRIP | Listwa zasilająca |  | tak | connectivity_technology | Technologia łączności | dictionary multi |  | ["USB"] | ["USB"] |  | nie | explicit | USB charging ports ¦ amazon_de: The instruction means network connectivity, and USB charging ports do not connect the strip to a network.
P006 | POWER_STRIP | Listwa zasilająca |  | tak | item_length_width | Wymiary przedmiotu: Dł. x Szer. [cm] | string |  | 43 x 8 cm | 43 x 8 cm | ["43 x 7 cm"] | nie | explicit | source gives 8 x 7 x 43 cm without clear length/width
P006 | POWER_STRIP | Listwa zasilająca |  | tak | item_weight | Waga produktu | float | kg | 0.66 | 0.66 |  | tak | explicit | 0.67 kg is with packaging
P006 | POWER_STRIP | Listwa zasilająca |  | tak | material | Materiał | dictionary multi |  | ["PVC"] | ["PVC"] |  | nie | explicit | only the cable sheath is stated as PVC; housing material not given ¦ amazon_de: The instruction limits material to the housing, and only the cable sheath is stated as PVC.
P006 | POWER_STRIP | Listwa zasilająca |  | tak | maximum_current | Prąd maksymalny | float | A | 16 | 16 |  | tak | explicit
P006 | POWER_STRIP | Listwa zasilająca |  | tak | number_of_items | Liczba produktów | integer |  | 1 | 1 |  | tak | implied
P006 | POWER_STRIP | Listwa zasilająca |  | tak | number_of_ports | Liczba portów | integer |  | 7 | 7 | [5, 2] | nie | explicit | 5 sockets + 2 USB; meaning of ports unclear
P006 | POWER_STRIP | Listwa zasilająca |  | tak | part_number | Numer części | string |  | 1150660315 | 1150660315 |  | tak | explicit
P006 | POWER_STRIP | Listwa zasilająca |  | tak | special_feature | Cechy specjalne | dictionary multi |  | ["Gniazdo USB", "Szeroko rozstawiony wylot", "Włącznik i wyłącznik", "Z uchwytem montażowym", "Wskaźnik świetlny"] | ["Gniazdo USB", "Szeroko rozstawiony wylot", "Włącznik i wyłącznik", "Z uchwytem montażowym", "Wskaźnik świetlny"] | ["Odporny na manipulacje"] | tak | explicit | no surge protection stated
P006 | POWER_STRIP | Listwa zasilająca |  | tak | total_power_outlets | Łączna liczba gniazdek zasilania | integer |  | 5 | 5 |  | tak | explicit
P006 | POWER_STRIP | Listwa zasilająca |  | tak | total_usb_ports | Łączna liczba portów USB | integer |  | 2 | 2 |  | tak | explicit
P006 | POWER_STRIP | Listwa zasilająca |  | tak | configuration | Konfiguracja | string |  | 5 sockets + 2 USB ports | 5 sockets + 2 USB ports | ["5-way", "5-way with USB"] | nie | explicit | generic field
P006 | POWER_STRIP | Listwa zasilająca |  | tak | control_method | Metoda sterowania | string |  | switch | switch | ["illuminated switch", "button", "manual"] | nie | explicit | illuminated two-pole safety switch; approximate mapping
P006 | POWER_STRIP | Listwa zasilająca |  | tak | orientation | Orientacja | string |  | sockets arranged at 90° | sockets arranged at 90° | ["90°"] | nie | explicit | socket orientation is stated; approximate mapping of a generic field
P006 | POWER_STRIP | Listwa zasilająca |  | tak | power_plug_type | Wtyczka zasilania | string |  |  |  |  | nie | GUESS | The plug type is not stated; type F sockets make a Schuko plug likely, but a CEE 7/7 plug is also plausible.
P006 | POWER_STRIP | Listwa zasilająca |  | tak | unit_count | Liczba Jednostek | float |  | 1 | 1 |  | tak | implied | amazon_pl: The instruction defines unit_count as the total number of units for products used as single pieces, so a single power strip counts as 1.
P006 | POWER_STRIP | Listwa zasilająca |  | tak | item_shape | Kształt produktu | dictionary |  | Prostokąt | Prostokąt |  | tak | implied | An elongated 8 x 7 x 43 cm bar is rectangular.
P006 | POWER_STRIP | Listwa zasilająca |  | tak | recommended_uses_for_product | Zalecane zastosowania dla produktu | dictionary multi |  | ["Wewnątrz"] | ["Wewnątrz"] |  | tak | implied | An H05VV-F PVC cable with no IP rating is for indoor use.
P006 | POWER_STRIP | Listwa zasilająca |  | tak | size | Rozmiar | string |  | 5-way | 5-way | ["8 x 7 x 43 cm", "43 cm"] | nie | explicit | Generic size field; the outlet count or the dimensions are both acceptable.
P007 | POWER_CORD | Przewód zasilający | WINDING_REEL | tak | item_package_quantity | Ilość paczki przedmiotu | integer |  | 1 | 1 |  | tak | implied | single product: one pack (Tomasz 6.11.2026, 1 for a single product is certain)
P007 | POWER_CORD | Przewód zasilający | WINDING_REEL | tak | number_of_packs | Liczba opakowań | integer |  | 1 | 1 |  | tak | implied | single product: one pack (Tomasz 6.11.2026, 1 for a single product is certain)
P007 | POWER_CORD | Przewód zasilający | WINDING_REEL | tak | case | Obudowa | string |  | plastic drum on a galvanised frame | plastic drum on a galvanised frame | ["plastic"] | nie | explicit | unclear field; PL Obudowa and UK Case read as housing; the DE label Packung (packaging) is not described
P007 | POWER_CORD | Przewód zasilający | WINDING_REEL | tak | connector_gender | Rodzaj złącza | dictionary multi |  | ["Męskie-żeńskie"] | ["Męskie-żeńskie"] |  | tak | implied | E/F plug and Schuko sockets
P007 | POWER_CORD | Przewód zasilający | WINDING_REEL | tak | amperage | Natężenie prądu | float | A | 16 | 16 |  | tak | explicit
P007 | POWER_CORD | Przewód zasilający | WINDING_REEL | tak | cable | Kabel [m] | string |  | 25 m | 25 m |  | tak | explicit
P007 | POWER_CORD | Przewód zasilający | WINDING_REEL | tak | color | Kolor | string |  | black | black |  | nie | explicit | only the cable colour is given
P007 | POWER_CORD | Przewód zasilający | WINDING_REEL | tak | has_extension_cord | Z przedłużaczem | boolean |  | True | True |  | tak | implied | cable reel with sockets is an extension cord
P007 | POWER_CORD | Przewód zasilający | WINDING_REEL | tak | indoor_outdoor_usage | Użycie w pomieszczeniach / na zewnątrz | string |  | Outdoor | Outdoor | ["Indoor and outdoor"] | tak | explicit
P007 | POWER_CORD | Przewód zasilający | WINDING_REEL | tak | item_display_dimensions | Wymiar rzeczywiste przedmiotu [cm] | string |  | 18 x 25 x 34 cm | 18 x 25 x 34 cm |  | nie | explicit | UK field is in metres; not the 25 m cable or 240 mm drum
P007 | POWER_CORD | Przewód zasilający | WINDING_REEL | tak | item_length | Długość produktu wzdłuż jego dłuższej krawędzi | float | cm | 34 | 34 |  | nie | explicit | longest of 18 x 25 x 34 cm, not the 25 m cable
P007 | POWER_CORD | Przewód zasilający | WINDING_REEL | tak | item_weight | Waga produktu | float | kg | 5 | 5 |  | tak | explicit
P007 | POWER_CORD | Przewód zasilający | WINDING_REEL | tak | material | Materiał | string |  | plastic | plastic | ["plastic, galvanised steel", "rubber"] | tak | explicit | amazon_de: The instruction limits the attribute to the housing material, so the rubber cable sheath is no longer an acceptable alternative.
P007 | POWER_CORD | Przewód zasilający | WINDING_REEL | tak | number_of_conductors | Liczba żył kabla | integer |  | 3 | 3 |  | tak | explicit
P007 | POWER_CORD | Przewód zasilający | WINDING_REEL | tak | number_of_items | Liczba produktów | integer |  | 1 | 1 |  | tak | implied
P007 | POWER_CORD | Przewód zasilający | WINDING_REEL | tak | part_number | Numer części | string |  | 9123020539 | 9123020539 |  | tak | explicit
P007 | POWER_CORD | Przewód zasilający | WINDING_REEL | tak | plug | Wtyczka | string |  | Type E/F | Type E/F | ["Schuko", "CEE 7/7", "Type F"] | tak | explicit
P007 | POWER_CORD | Przewód zasilający | WINDING_REEL | tak | special_feature | Cechy specjalne | dictionary multi |  | ["Wytrzymały"] | ["Wytrzymały"] | ["Odporny na ścieranie"] | tak | explicit | K2 rough use = heavy duty; rubber-neoprene cable justifies abrasion resistance; no lighted outlet
P007 | POWER_CORD | Przewód zasilający | WINDING_REEL | tak | total_power_outlets | Łączna liczba gniazdek zasilania | integer |  | 3 | 3 |  | tak | explicit
P007 | POWER_CORD | Przewód zasilający | WINDING_REEL | tak | voltage | Napięcie | float | V | 230 | 230 |  | tak | explicit
P007 | POWER_CORD | Przewód zasilający | WINDING_REEL | tak | water_resistance_level | Poziom wodoodporności | string |  | IP44 | IP44 | ["Splash proof", "Water Resistant"] | tak | explicit
P007 | POWER_CORD | Przewód zasilający | WINDING_REEL | tak | unit_count | Liczba Jednostek | float |  | 1 | 1 | [25] | tak | implied | amazon_pl: The instruction defines unit count as the net quantity per ASIN, which is one cord reel, or 25 if counted as linear meters. ¦ amazon_co_uk: The instruction defines unit count as the number of items in the package, and the description covers a single cable reel.
P007 | POWER_CORD | Przewód zasilający | WINDING_REEL | tak | input_current | Prąd wejściowy | float | A | 16 | 16 |  | nie | explicit | The description gives a maximum rated current of 16 A, which is the reel's current rating.
P007 | POWER_CORD | Przewód zasilający | WINDING_REEL | tak | power_cord_prong_count | Liczba bolców wtyczki przewodu zasilającego | integer |  | 2 | 2 |  | tak | implied | A Type E/F (CEE 7/7) plug has two protruding pins, and its earth contact is not a protruding pin.
P008 | ELECTRICAL_OUTLET | Gniazdo elektryczne |  | tak | accepted_voltage_frequency | Dopuszczalna częstotliwość napięcia | string |  | 250 V AC | 250 V AC | ["AC"] | nie | explicit
P008 | ELECTRICAL_OUTLET | Gniazdo elektryczne |  | tak | amperage | Natężenie prądu | float | A | 16 | 16 |  | tak | explicit
P008 | ELECTRICAL_OUTLET | Gniazdo elektryczne |  | tak | color | Kolor | string |  | white | white |  | tak | explicit
P008 | ELECTRICAL_OUTLET | Gniazdo elektryczne |  | tak | item_length_width | Wymiary przedmiotu: Dł. x Szer. [cm] | string |  | 12.3 x 8.3 cm | 12.3 x 8.3 cm |  | nie | explicit | height x width 123 x 83 mm
P008 | ELECTRICAL_OUTLET | Gniazdo elektryczne |  | tak | material | Materiał | dictionary multi |  | ["Terpolimer akrylonitrylo-butadieno-styrenowy (ABS)", "Poliwęglan (PC)"] | ["Terpolimer akrylonitrylo-butadieno-styrenowy (ABS)", "Poliwęglan (PC)"] | ["Tworzywo sztuczne"] | tak | explicit | ABS frame cover, ASA + PC central plate
P008 | ELECTRICAL_OUTLET | Gniazdo elektryczne |  | tak | number_of_items | Liczba produktów | integer |  | 1 | 1 |  | tak | implied
P008 | ELECTRICAL_OUTLET | Gniazdo elektryczne |  | tak | part_number | Numer części | string |  | EPH9900121 | EPH9900121 |  | tak | explicit
P008 | ELECTRICAL_OUTLET | Gniazdo elektryczne |  | tak | power_plug_type | Wtyczka zasilania | string |  | Type F (Schuko) | Type F (Schuko) | ["Schuko", "Type F"] | nie | explicit | outlet, not a plug
P008 | ELECTRICAL_OUTLET | Gniazdo elektryczne |  | tak | specification_met | Specyfikacja spełniona | dictionary multi |  | ["RoHS"] | ["RoHS"] |  | tak | explicit
P008 | ELECTRICAL_OUTLET | Gniazdo elektryczne |  | tak | voltage | Napięcie | float | V | 250 | 250 |  | tak | explicit
P008 | ELECTRICAL_OUTLET | Gniazdo elektryczne |  | tak | wattage | Moc | float | W | 3680 | 3680 |  | tak | explicit
P008 | ELECTRICAL_OUTLET | Gniazdo elektryczne |  | tak | included_components | Elementy wchodzące w skład zestawu | string |  | double socket with frame | double socket with frame | ["socket insert, frame", "complete device with frame"] | nie | explicit | complete product with frame stated in all languages; not a box contents list
P008 | ELECTRICAL_OUTLET | Gniazdo elektryczne |  | tak | item_package_quantity | Ilość paczki przedmiotu | integer |  | 1 | 1 |  | tak | implied
P008 | ELECTRICAL_OUTLET | Gniazdo elektryczne |  | tak | number_of_packs | Liczba opakowań | integer |  | 1 | 1 |  | tak | implied
P008 | ELECTRICAL_OUTLET | Gniazdo elektryczne |  | tak | size | Rozmiar | string |  | 123 x 83 x 46 mm | 123 x 83 x 46 mm | ["12.3 x 8.3 x 4.6 cm", "double"] | nie | explicit
P008 | ELECTRICAL_OUTLET | Gniazdo elektryczne |  | tak | unit_count | Liczba Jednostek | float |  | 1 | 1 |  | tak | implied | amazon_pl: The instruction defines unit count as the total number of units for items sold individually, which for this single socket is 1.
P008 | ELECTRICAL_OUTLET | Gniazdo elektryczne |  | tak | style | Stylistyka | string |  | Glossy | Glossy |  | nie | explicit | The description gives a glossy finish, which is the only visual style cue; style is a generic field.
P009 | ELECTRONIC_SWITCH | Przełącznik elektromechaniczny |  | tak | item_package_quantity | Ilość paczki przedmiotu | integer |  | 1 | 1 |  | tak | implied | single product: one pack (Tomasz 6.11.2026, 1 for a single product is certain)
P009 | ELECTRONIC_SWITCH | Przełącznik elektromechaniczny |  | tak | number_of_packs | Liczba opakowań | integer |  | 1 | 1 |  | tak | implied | single product: one pack (Tomasz 6.11.2026, 1 for a single product is certain)
P009 | ELECTRONIC_SWITCH | Przełącznik elektromechaniczny |  | tak | circuit_type | Typ obwodu | dictionary |  | 2-pozycyjny | 2-pozycyjny |  | tak | explicit | stairway switch = two-way switch
P009 | ELECTRONIC_SWITCH | Przełącznik elektromechaniczny |  | tak | color | Kolor | string |  | white | white |  | tak | explicit
P009 | ELECTRONIC_SWITCH | Przełącznik elektromechaniczny |  | tak | connector_type | Typ złącza | dictionary multi |  | ["Wciskany"] | ["Wciskany"] |  | tak | explicit | screwless terminals
P009 | ELECTRONIC_SWITCH | Przełącznik elektromechaniczny |  | tak | control_type | Typ sterowania | string |  | rocker | rocker | ["rocker switch", "single rocker"] | nie | explicit | single rocker stated; overlaps switch_type, which is required
P009 | ELECTRONIC_SWITCH | Przełącznik elektromechaniczny |  | tak | current_rating | Wartość znamionowa prądu | float | A | 10 | 10 |  | tak | explicit
P009 | ELECTRONIC_SWITCH | Przełącznik elektromechaniczny |  | tak | indoor_outdoor_usage | Użycie w pomieszczeniach / na zewnątrz | string |  | Indoor | Indoor |  | tak | implied | IP20 flush-mounted wall switch
P009 | ELECTRONIC_SWITCH | Przełącznik elektromechaniczny |  | tak | included_components | Elementy wchodzące w skład zestawu | string |  | switch with frame | switch with frame | ["frame", "complete device with frame"] | nie | explicit | complete product with frame stated in all languages; not a box contents list
P009 | ELECTRONIC_SWITCH | Przełącznik elektromechaniczny |  | tak | international_protection_rating | Międzynarodowe klasy ochrony | dictionary |  | IP20 | IP20 |  | tak | explicit
P009 | ELECTRONIC_SWITCH | Przełącznik elektromechaniczny |  | tak | item_weight | Waga produktu | float | g | 72 | 72 |  | tak | explicit
P009 | ELECTRONIC_SWITCH | Przełącznik elektromechaniczny |  | tak | lower_temperature_rating | Dolna granica temperatury | float | °C | -5 | -5 |  | tak | explicit
P009 | ELECTRONIC_SWITCH | Przełącznik elektromechaniczny |  | tak | material | Materiał | dictionary multi |  | ["ABS"] | ["ABS"] | ["Tworzywo sztuczne", "Tworzywa termoplastyczne"] | tak | explicit
P009 | ELECTRONIC_SWITCH | Przełącznik elektromechaniczny |  | tak | mounting_type | Rodzaj montażu | dictionary |  | Montowany na ścianie | Montowany na ścianie |  | nie | explicit | flush mounting has no exact dictionary value
P009 | ELECTRONIC_SWITCH | Przełącznik elektromechaniczny |  | tak | number_of_items | Liczba produktów | integer |  | 1 | 1 |  | tak | implied
P009 | ELECTRONIC_SWITCH | Przełącznik elektromechaniczny |  | tak | number_of_positions | Liczba pozycji | integer |  | 2 | 2 |  | tak | implied | two-way rocker switch has two switching positions (same basis as circuit_type and operation_mode ON-ON); 1 confuses positions with the single rocker
P009 | ELECTRONIC_SWITCH | Przełącznik elektromechaniczny |  | tak | operating_voltage | Napięcie robocze | float | V | 250 | 250 |  | nie | explicit
P009 | ELECTRONIC_SWITCH | Przełącznik elektromechaniczny |  | tak | operation_mode | Tryb pracy | dictionary |  | ON-ON | ON-ON |  | tak | implied | two-way switch connects either traveller
P009 | ELECTRONIC_SWITCH | Przełącznik elektromechaniczny |  | tak | part_number | Numer części | string |  | EPH0400121 | EPH0400121 |  | tak | explicit
P009 | ELECTRONIC_SWITCH | Przełącznik elektromechaniczny |  | tak | size | Rozmiar | string |  | 83 x 83 x 43 mm | 83 x 83 x 43 mm | ["83 x 83 mm"] | nie | explicit | size as free text
P009 | ELECTRONIC_SWITCH | Przełącznik elektromechaniczny |  | tak | specification_met | Specyfikacja spełniona | dictionary multi |  | ["CE"] | ["CE"] |  | tak | explicit | IEC 60669-1 is not IEC 60669-2-1:2002
P009 | ELECTRONIC_SWITCH | Przełącznik elektromechaniczny |  | tak | style | Stylistyka | string |  | glossy | glossy | ["glossy white"] | nie | explicit | glossy finish stated; generic field
P009 | ELECTRONIC_SWITCH | Przełącznik elektromechaniczny |  | tak | switch_type | Typ przełącznika | dictionary |  | Przełącznik kołyskowy | Przełącznik kołyskowy |  | tak | explicit
P009 | ELECTRONIC_SWITCH | Przełącznik elektromechaniczny |  | tak | upper_temperature_rating | Górna granica temperatury | float | °C | 40 | 40 |  | tak | explicit
P009 | ELECTRONIC_SWITCH | Przełącznik elektromechaniczny |  | tak | voltage | Napięcie | float | V | 250 | 250 |  | tak | explicit
P009 | ELECTRONIC_SWITCH | Przełącznik elektromechaniczny |  | tak | wattage | Moc | float | W | 2300 | 2300 |  | tak | explicit
P009 | ELECTRONIC_SWITCH | Przełącznik elektromechaniczny |  | tak | unit_count | Liczba Jednostek | float |  | 1 | 1 |  | tak | implied | amazon_pl: The instruction defines unit count as the total number of units for discrete items, which is 1 for this single switch.
P009 | ELECTRONIC_SWITCH | Przełącznik elektromechaniczny |  | tak | configuration | Konfiguracja | string |  | Two-way switch | Two-way switch | ["Single rocker two-way switch", "1-gang two-way switch"] | nie | explicit | Configuration is a generic free-text field; two-way (stairway) switch is the stated configuration.
P009 | ELECTRONIC_SWITCH | Przełącznik elektromechaniczny |  | tak | accepted_voltage_frequency | Dopuszczalna częstotliwość napięcia | string |  | 250 V AC | 250 V AC |  | nie | explicit | amazon_pl: The instruction defines the field as the maximum accepted voltage with its frequency, and the description states 250 V AC. ¦ amazon_de: The instruction defines the field as maximum supported voltage with its frequency, and the description gives 250 V AC. ¦ amazon_co_uk: The instruction defines the field as the maximum acceptable voltage with its frequency, and the description states 250 V AC.
P010 | CIRCUIT_BREAKER | Bezpiecznik elektryczny |  | tak | number_of_packs | Liczba opakowań | integer |  | 1 | 1 |  | tak | implied | single product: one pack (Tomasz 6.11.2026, 1 for a single product is certain)
P010 | CIRCUIT_BREAKER | Bezpiecznik elektryczny |  | tak | amperage | Natężenie prądu | float | A | 16 | 16 |  | tak | explicit
P010 | CIRCUIT_BREAKER | Bezpiecznik elektryczny |  | tak | circuit_breaker_type | Typ wyłącznika automatycznego | dictionary |  | Standardowy | Standardowy |  | tak | implied | plain MCB, no AFCI/GFCI
P010 | CIRCUIT_BREAKER | Bezpiecznik elektryczny |  | tak | current_rating | Wartość znamionowa prądu | float | A | 16 | 16 |  | tak | explicit
P010 | CIRCUIT_BREAKER | Bezpiecznik elektryczny |  | tak | item_weight | Waga produktu | float | g | 120 | 120 |  | tak | explicit
P010 | CIRCUIT_BREAKER | Bezpiecznik elektryczny |  | tak | mounting_type | Rodzaj montażu | dictionary |  | Montowanie na szynie DIN | Montowanie na szynie DIN |  | tak | explicit
P010 | CIRCUIT_BREAKER | Bezpiecznik elektryczny |  | tak | number_of_items | Liczba produktów | integer |  | 1 | 1 |  | tak | implied
P010 | CIRCUIT_BREAKER | Bezpiecznik elektryczny |  | tak | number_of_poles | Liczba biegunów | integer |  | 1 | 1 |  | tak | explicit
P010 | CIRCUIT_BREAKER | Bezpiecznik elektryczny |  | tak | part_number | Numer części | string |  | 286521 | 286521 | ["PL6-B16/1"] | tak | explicit
P010 | CIRCUIT_BREAKER | Bezpiecznik elektryczny |  | tak | voltage | Napięcie | float | V | 230 | 230 |  | tak | explicit | not the Ui 440 V
P010 | CIRCUIT_BREAKER | Bezpiecznik elektryczny |  | tak | item_package_quantity | Ilość paczki przedmiotu | integer |  | 1 | 1 |  | tak | implied | amazon_pl: The instruction defines this as the number of packs sold as one product, and the description implies a single breaker in one pack. ¦ single product: one pack (Tomasz 6.11.2026, 1 for a single product is certain)
P010 | CIRCUIT_BREAKER | Bezpiecznik elektryczny |  | tak | configuration | Konfiguracja | string |  | single-pole | single-pole | ["1P", "1-pole"] | nie | explicit | The description states 1P, a single-pole configuration; the attribute is generic.
P010 | CIRCUIT_BREAKER | Bezpiecznik elektryczny |  | tak | size | Rozmiar | string |  | 1-pole | 1-pole | ["1P", "single-pole", "1"] | nie | explicit | Size is ambiguous for an MCB, and the pole count is only one plausible size designation.
P011 | CIRCUIT_BREAKER | Bezpiecznik elektryczny |  | tak | amperage | Natężenie prądu | float | A | 40 | 40 |  | tak | explicit
P011 | CIRCUIT_BREAKER | Bezpiecznik elektryczny |  | tak | current_rating | Wartość znamionowa prądu | float | A | 40 | 40 |  | tak | explicit
P011 | CIRCUIT_BREAKER | Bezpiecznik elektryczny |  | tak | circuit_breaker_type | Typ wyłącznika automatycznego | dictionary |  | WYŁĄCZNIK RÓŻNICOWOPRĄDOWY | WYŁĄCZNIK RÓŻNICOWOPRĄDOWY |  | tak | explicit | PL dictionary has an exact RCD entry; DE/UK have none, GFCI is the closest equivalent (approximate match, required false there)
P011 | CIRCUIT_BREAKER | Bezpiecznik elektryczny |  | tak | item_depth_width_height | Wymiary przedmiotu: Gł. x Szer. x Wys. [cm] | string |  | 6.9 x 7 x 8.5 cm | 6.9 x 7 x 8.5 cm |  | tak | explicit | D x W x H; description gives H x D x W 8.5 cm x 69 mm x 70 mm
P011 | CIRCUIT_BREAKER | Bezpiecznik elektryczny |  | tak | mounting_type | Rodzaj montażu | dictionary |  | Montowanie na szynie DIN | Montowanie na szynie DIN |  | tak | explicit
P011 | CIRCUIT_BREAKER | Bezpiecznik elektryczny |  | tak | number_of_poles | Liczba biegunów | integer |  | 4 | 4 |  | tak | explicit
P011 | CIRCUIT_BREAKER | Bezpiecznik elektryczny |  | tak | part_number | Numer części | string |  | 2CSF204101R1400 | 2CSF204101R1400 | ["F204 A-40/0,03"] | tak | explicit
P011 | CIRCUIT_BREAKER | Bezpiecznik elektryczny |  | tak | voltage | Napięcie | float | V | 400 | 400 | [230] | nie | explicit | description gives 230/400 V, single value field
P011 | CIRCUIT_BREAKER | Bezpiecznik elektryczny |  | tak | number_of_items | Liczba produktów | integer |  | 1 | 1 |  | tak | explicit
P011 | CIRCUIT_BREAKER | Bezpiecznik elektryczny |  | tak | item_package_quantity | Ilość paczki przedmiotu | integer |  | 1 | 1 |  | nie | explicit
P011 | CIRCUIT_BREAKER | Bezpiecznik elektryczny |  | tak | configuration | Konfiguracja | string |  | 4-pole | 4-pole | ["4P", "4 poles"] | nie | explicit | generic field; the stated 4P pole configuration fits
P011 | CIRCUIT_BREAKER | Bezpiecznik elektryczny |  | tak | number_of_packs | Liczba opakowań | integer |  | 1 | 1 |  | tak | implied | 1 piece per package is stated, one package sold
P011 | CIRCUIT_BREAKER | Bezpiecznik elektryczny |  | tak | size | Rozmiar | string |  | 4 modules | 4 modules | ["4 modules wide", "4 TE", "4 DIN modules", "85 x 69 x 70 mm"] | nie | explicit | generic field; width of 4 modules stated in all languages
P011 | CIRCUIT_BREAKER | Bezpiecznik elektryczny |  | tak | unit_count | Liczba Jednostek | float |  | 1 | 1 |  | tak | explicit | 1 piece per package stated; unit type not in definition ¦ amazon_pl: The instruction defines unit count for discrete items as the total number of units, which removes the ambiguity, and the description states 1 piece.
P011 | CIRCUIT_BREAKER | Bezpiecznik elektryczny |  | tak | material | Materiał | dictionary multi |  |  |  |  | nie | GUESS | Copper is stated only for the connectable conductors, not as the material of the device.
P012 | ELECTRONIC_WIRE | Przewód elektroniczny |  | tak | item_package_quantity | Ilość paczki przedmiotu | integer |  | 1 | 1 |  | tak | implied | single product: one pack (Tomasz 6.11.2026, 1 for a single product is certain)
P012 | ELECTRONIC_WIRE | Przewód elektroniczny |  | tak | customer_package_type | typ przesyłki | string |  | coil | coil | ["ring", "100 m coil"] | nie | explicit | 100 m coil stated; Amazon package type is an approximate mapping
P012 | ELECTRONIC_WIRE | Przewód elektroniczny |  | tak | number_of_packs | Liczba opakowań | integer |  | 1 | 1 |  | tak | implied | a single 100 m coil
P012 | ELECTRONIC_WIRE | Przewód elektroniczny |  | tak | pattern | Wzór | dictionary |  |  |  |  | nie | GUESS | Silence about printing on the sheath is not evidence, as cable sheaths usually carry printed markings.
P012 | ELECTRONIC_WIRE | Przewód elektroniczny |  | tak | unit_count | Liczba Jednostek | float |  | 100 | 100 |  | tak | explicit | unit type not in definition; 100 (m) of the coil for unit price, 1 (count) also acceptable ¦ amazon_pl: The instruction asks for the net linear quantity of length-consumed goods, so only 100 (m) fits and the count interpretation of 1 does not.
P012 | ELECTRONIC_WIRE | Przewód elektroniczny |  | tak | cable | Kabel [m] | string |  | 100 m | 100 m |  | tak | explicit
P012 | ELECTRONIC_WIRE | Przewód elektroniczny |  | tak | color | Kolor | string |  | white | white |  | tak | explicit
P012 | ELECTRONIC_WIRE | Przewód elektroniczny |  | tak | gauge | Miernik | string |  | 2.5 mm² | 2.5 mm² | ["3 x 2.5 mm²"] | nie | explicit
P012 | ELECTRONIC_WIRE | Przewód elektroniczny |  | tak | item_display_dimensions | Wymiar rzeczywiste przedmiotu [m] | string |  | 0.005 x 0.0111 m | 0.005 x 0.0111 m |  | nie | explicit | cross-section dimensions; PL field unit is m, DE/UK mm
P012 | ELECTRONIC_WIRE | Przewód elektroniczny |  | tak | item_form | Forma produktu | string |  | coil | coil |  | nie | explicit
P012 | ELECTRONIC_WIRE | Przewód elektroniczny |  | tak | item_shape | Kształt produktu | string |  | flat | flat |  | tak | explicit
P012 | ELECTRONIC_WIRE | Przewód elektroniczny |  | tak | item_weight | Waga produktu | float | g | 12900 | 12900 |  | tak | implied | 129 kg/km x 100 m
P012 | ELECTRONIC_WIRE | Przewód elektroniczny |  | tak | material | Materiał | dictionary multi |  | ["Miedź", "Polichlorek winylu (PVC)"] | ["Miedź", "Polichlorek winylu (PVC)"] | ["Winyl"] | tak | explicit
P012 | ELECTRONIC_WIRE | Przewód elektroniczny |  | tak | number_of_wires | Liczba przewodów | integer |  | 3 | 3 |  | tak | explicit
P012 | ELECTRONIC_WIRE | Przewód elektroniczny |  | tak | strands | Żyły | string |  | 3 | 3 | ["3 cores"] | tak | explicit | amazon_pl: The instruction defines the attribute as the number of cores, which is 3, not the wire construction per core. ¦ amazon_co_uk: The instruction can mean either the solid conductor construction or the three wires bundled into the cable, so both readings should be accepted.
P012 | ELECTRONIC_WIRE | Przewód elektroniczny |  | tak | voltage | Napięcie | float | V | 750 | 750 | [450] | nie | explicit | U0/U 450/750 V
P012 | ELECTRONIC_WIRE | Przewód elektroniczny |  | tak | size | Rozmiar | string |  | 3 x 2.5 mm² | 3 x 2.5 mm² | ["100 m"] | nie | explicit
P012 | ELECTRONIC_WIRE | Przewód elektroniczny |  | tak | number_of_items | Liczba produktów | integer |  | 1 | 1 |  | tak | implied
P012 | ELECTRONIC_WIRE | Przewód elektroniczny |  | tak | part_number | Numer części | string |  | YDYpżo 3x2.5 | YDYpżo 3x2.5 | ["YDYpżo 3x2.5 450/750V"] | nie | explicit | no catalogue number given; the type designation is the only product identifier, as in Kaufland 3828
P012 | ELECTRONIC_WIRE | Przewód elektroniczny |  | tak | included_components | Elementy wchodzące w skład zestawu | string |  | Installation cable YDYpżo 3x2.5, 100 m coil | Installation cable YDYpżo 3x2.5, 100 m coil | ["Installation cable"] | tak | implied | The only component is the cable itself, supplied as a 100 m coil.
P013 | GAS_SMOKE_FIRE_ALARM | Czujnik gazu, dymu i przeciwpożarowe |  | tak | alarm | Alarm | dictionary |  | Słyszalny | Słyszalny | ["Wizualny"] | tak | explicit | single-value field; audible is the main alarm, visual also correct
P013 | GAS_SMOKE_FIRE_ALARM | Czujnik gazu, dymu i przeciwpożarowe |  | tak | battery_type | Typ akumulatora | string |  | 3 V lithium battery, built-in | 3 V lithium battery, built-in | ["lithium", "3 V lithium battery"] | tak | explicit | UK instruction mentions rechargeable batteries, but the field covers the power battery, so the built-in lithium battery is accepted there and not required.
P013 | GAS_SMOKE_FIRE_ALARM | Czujnik gazu, dymu i przeciwpożarowe |  | tak | color | Kolor | string |  | white | white |  | tak | explicit
P013 | GAS_SMOKE_FIRE_ALARM | Czujnik gazu, dymu i przeciwpożarowe |  | tak | control_method | Metoda sterowania | string |  | button | button | ["push button", "test/hush button"] | nie | explicit | user control is the test/hush button; microprocessor control is internal electronics, not a control method
P013 | GAS_SMOKE_FIRE_ALARM | Czujnik gazu, dymu i przeciwpożarowe |  | tak | is_expiration_dated_product | Czy produkt traci ważność | boolean |  |  |  |  | nie | GUESS | only a 10-year battery life is stated; a replace-by or expiry date of the alarm is not given
P013 | GAS_SMOKE_FIRE_ALARM | Czujnik gazu, dymu i przeciwpożarowe |  | tak | item_depth_width_height | Wymiary przedmiotu: Gł. x Szer. x Wys. [cm] | string |  | 11.5 x 11.5 x 4.5 cm | 11.5 x 11.5 x 4.5 cm |  | tak | explicit | round housing: diameter 115 mm, height 45 mm
P013 | GAS_SMOKE_FIRE_ALARM | Czujnik gazu, dymu i przeciwpożarowe |  | tak | item_weight | Waga produktu | float | g | 180 | 180 |  | tak | explicit
P013 | GAS_SMOKE_FIRE_ALARM | Czujnik gazu, dymu i przeciwpożarowe |  | tak | material | Materiał | string |  | polystyrene | polystyrene | ["plastic"] | tak | explicit
P013 | GAS_SMOKE_FIRE_ALARM | Czujnik gazu, dymu i przeciwpożarowe |  | tak | number_of_items | Liczba produktów | integer |  | 1 | 1 |  | tak | implied
P013 | GAS_SMOKE_FIRE_ALARM | Czujnik gazu, dymu i przeciwpożarowe |  | tak | operating_humidity | Wilgotność robocza | string |  | 15-95 % RH, non-condensing | 15-95 % RH, non-condensing |  | tak | explicit
P013 | GAS_SMOKE_FIRE_ALARM | Czujnik gazu, dymu i przeciwpożarowe |  | tak | part_number | Numer części | string |  | Ei650 | Ei650 |  | tak | explicit
P013 | GAS_SMOKE_FIRE_ALARM | Czujnik gazu, dymu i przeciwpożarowe |  | tak | power_source_type | Źródło zasilania | dictionary |  | Zasilanie bateryjne | Zasilanie bateryjne |  | tak | explicit
P013 | GAS_SMOKE_FIRE_ALARM | Czujnik gazu, dymu i przeciwpożarowe |  | tak | recommended_uses_for_product | Zalecane zastosowania dla produktu | string |  | smoke/fire detection in rooms (ceiling mounting) | smoke/fire detection in rooms (ceiling mounting) |  | nie | explicit
P013 | GAS_SMOKE_FIRE_ALARM | Czujnik gazu, dymu i przeciwpożarowe |  | tak | sensor | Czujnik | string |  | optical (scattered light) smoke sensor | optical (scattered light) smoke sensor |  | tak | explicit
P013 | GAS_SMOKE_FIRE_ALARM | Czujnik gazu, dymu i przeciwpożarowe |  | tak | upper_temperature_rating | Górna granica temperatury | float | °C | 40 | 40 |  | nie | explicit | max operating temperature; +60 °C is storage
P013 | GAS_SMOKE_FIRE_ALARM | Czujnik gazu, dymu i przeciwpożarowe |  | tak | voltage | Napięcie | float | V | 3 | 3 |  | tak | explicit
P013 | GAS_SMOKE_FIRE_ALARM | Czujnik gazu, dymu i przeciwpożarowe |  | tak | connectivity_technology | Technologia łączności | string |  | none (standalone, not interconnectable) | none (standalone, not interconnectable) | ["standalone", "none"] | nie | explicit | standalone, cannot be interconnected wired or by radio; negative fact in a technology field
P013 | GAS_SMOKE_FIRE_ALARM | Czujnik gazu, dymu i przeciwpożarowe |  | tak | unit_count | Liczba Jednostek | float |  | 1 | 1 |  | tak | implied | amazon_pl: The instruction defines unit count as the total number of units for items consumed singly, so this single alarm gives 1.
P013 | GAS_SMOKE_FIRE_ALARM | Czujnik gazu, dymu i przeciwpożarowe |  | tak | item_package_quantity | Ilość paczki przedmiotu | integer |  | 1 | 1 |  | tak | implied | A single detector is described, so the package quantity is 1.
P013 | GAS_SMOKE_FIRE_ALARM | Czujnik gazu, dymu i przeciwpożarowe |  | tak | number_of_packs | Liczba opakowań | integer |  | 1 | 1 |  | tak | implied | A single detector is described, so there is one pack.
P013 | GAS_SMOKE_FIRE_ALARM | Czujnik gazu, dymu i przeciwpożarowe |  | tak | size | Rozmiar | string |  | 45 x 115 mm (height x diameter) | 45 x 115 mm (height x diameter) |  | nie | explicit | Generic size field filled with the stated H x diameter dimensions.
P013 | GAS_SMOKE_FIRE_ALARM | Czujnik gazu, dymu i przeciwpożarowe |  | tak | gdpr_risk | Zagrożenia RODO | string |  | no personal data stored | no personal data stored |  | tak | implied | A standalone smoke alarm with no wired or radio connectivity cannot store personal data.
P014 | ELECTRICAL_OUTLET | Gniazdo elektryczne |  | tak | accepted_voltage_frequency | Dopuszczalna częstotliwość napięcia | string |  | 240 V, 50/60 Hz | 240 V, 50/60 Hz | ["220-240 V, 50/60 Hz"] | tak | explicit | amazon_pl: The instruction asks for the maximum accepted voltage with its frequency, so 240 V at 50/60 Hz fits and frequency alone does not. ¦ amazon_de: The instruction asks for the maximum supported voltage with its frequency, which is 240 V at 50/60 Hz, and frequency alone no longer fits. ¦ amazon_co_uk: The instruction asks for the maximum acceptable voltage with its frequency, so the 240 V upper bound becomes the primary value and the full range moves to alternatives.
P014 | ELECTRICAL_OUTLET | Gniazdo elektryczne |  | tak | amperage | Natężenie prądu | float | A | 16 | 16 |  | tak | explicit
P014 | ELECTRICAL_OUTLET | Gniazdo elektryczne |  | tak | color | Kolor | string |  | white | white |  | tak | explicit
P014 | ELECTRICAL_OUTLET | Gniazdo elektryczne |  | tak | compatible_devices | Urządzenia kompatybilne | dictionary multi |  | ["Wentylator", "Grzejnik"] | ["Wentylator", "Grzejnik"] | ["Smartfon"] | nie | explicit | devices named in usage examples; smartphone only via app control / charger
P014 | ELECTRICAL_OUTLET | Gniazdo elektryczne |  | tak | connector_type | Typ złącza | dictionary multi |  | ["Wtyczka"] | ["Wtyczka"] |  | nie | implied
P014 | ELECTRICAL_OUTLET | Gniazdo elektryczne |  | tak | included_components | Elementy wchodzące w skład zestawu | string |  | Tapo P110, quick installation guide | Tapo P110, quick installation guide |  | tak | explicit
P014 | ELECTRICAL_OUTLET | Gniazdo elektryczne |  | tak | item_length_width | Wymiary przedmiotu: Dł. x Szer. [cm] | string |  | 7.2 x 5.1 cm | 7.2 x 5.1 cm |  | nie | explicit | description gives H x W x D 72 x 51 x 40 mm; L x W mapping ambiguous
P014 | ELECTRICAL_OUTLET | Gniazdo elektryczne |  | tak | material | Materiał | dictionary multi |  | ["Poliwęglan (PC)"] | ["Poliwęglan (PC)"] | ["Tworzywo sztuczne"] | tak | explicit
P014 | ELECTRICAL_OUTLET | Gniazdo elektryczne |  | tak | number_of_items | Liczba produktów | integer |  | 1 | 1 |  | tak | implied
P014 | ELECTRICAL_OUTLET | Gniazdo elektryczne |  | tak | part_number | Numer części | string |  | Tapo P110 | Tapo P110 | ["P110"] | tak | explicit
P014 | ELECTRICAL_OUTLET | Gniazdo elektryczne |  | tak | specification_met | Specyfikacja spełniona | dictionary multi |  | ["CE"] | ["CE"] |  | tak | explicit
P014 | ELECTRICAL_OUTLET | Gniazdo elektryczne |  | tak | voltage | Napięcie | float | V | 230 | 230 | [220, 240] | nie | explicit | range 220-240 V
P014 | ELECTRICAL_OUTLET | Gniazdo elektryczne |  | tak | wattage | Moc | float | W | 3680 | 3680 |  | tak | explicit | max load; 1.64 / 0.64 W is own consumption
P014 | ELECTRICAL_OUTLET | Gniazdo elektryczne |  | tak | number_of_packs | Liczba opakowań | integer |  | 1 | 1 |  | tak | implied | single plug sold, box contents list one Tapo P110
P014 | ELECTRICAL_OUTLET | Gniazdo elektryczne |  | tak | item_package_quantity | Ilość paczki przedmiotu | integer |  | 1 | 1 |  | tak | implied | single plug; box contents list one Tapo P110
P014 | ELECTRICAL_OUTLET | Gniazdo elektryczne |  | tak | size | Rozmiar | string |  | 72 x 51 x 40 mm (H x W x D) | 72 x 51 x 40 mm (H x W x D) | ["7.2 x 5.1 x 4 cm", "Mini"] | nie | explicit | descriptive size field
P014 | ELECTRICAL_OUTLET | Gniazdo elektryczne |  | tak | unit_count | Liczba Jednostek | float |  | 1 | 1 |  | tak | implied | amazon_pl: The instruction defines unit count as the total number of units sold, which is 1 for this single plug.
P015 | DRILL | Wiertarka |  | tak | item_package_quantity | Ilość paczki przedmiotu | integer |  | 1 | 1 |  | tak | implied | single product: one pack (Tomasz 6.11.2026, 1 for a single product is certain)
P015 | DRILL | Wiertarka |  | tak | battery_type | Typ akumulatora | string |  | Li-ion 18 V 3.0 Ah | Li-ion 18 V 3.0 Ah |  | tak | explicit
P015 | DRILL | Wiertarka |  | tak | drill_type | Rodzaj wiertarki | string |  | cordless drill driver | cordless drill driver |  | tak | explicit
P015 | DRILL | Wiertarka |  | tak | included_components | Elementy wchodzące w skład zestawu | dictionary multi |  | ["Ładowarka"] | ["Ładowarka"] | ["Torba na narzędzia"] | tak | explicit | Makpac case is a hard case, tool bag only approximate
P015 | DRILL | Wiertarka |  | tak | is_electric | Produkt jest elektryczny | boolean |  | True | True |  | tak | implied
P015 | DRILL | Wiertarka |  | tak | item_torque | Moment obrotowy produktu | float | Nm | 50 | 50 |  | nie | explicit
P015 | DRILL | Wiertarka |  | tak | maximum_chuck_size | Maksymalny rozmiar uchwytu | float | mm | 13 | 13 |  | tak | explicit
P015 | DRILL | Wiertarka |  | tak | maximum_rotational_speed | Maksymalna prędkość obrotowa | float | rpm | 1900 | 1900 |  | tak | explicit
P015 | DRILL | Wiertarka |  | tak | maximum_torque | Maksymalny moment obrotowy | float | Nm | 50 | 50 |  | tak | explicit
P015 | DRILL | Wiertarka |  | tak | model_series | Seria modelu | string |  | LXT | LXT | ["DDF485"] | nie | explicit
P015 | DRILL | Wiertarka |  | tak | model_variant | Wariant modelu | string |  | DDF485RFJ | DDF485RFJ | ["RFJ"] | nie | explicit | full model code stated in all languages; RFJ suffix marks the kit variant
P015 | DRILL | Wiertarka |  | tak | number_of_items | Liczba produktów | integer |  | 1 | 1 |  | tak | implied
P015 | DRILL | Wiertarka |  | tak | number_of_speeds | Liczba biegów | integer |  | 2 | 2 |  | tak | explicit
P015 | DRILL | Wiertarka |  | tak | part_number | Numer części | string |  | DDF485RFJ | DDF485RFJ |  | tak | explicit
P015 | DRILL | Wiertarka |  | tak | power_source_type | Źródło zasilania | dictionary |  | Zasilanie bateryjne | Zasilanie bateryjne |  | tak | explicit
P015 | DRILL | Wiertarka |  | tak | special_feature | Cechy specjalne | dictionary multi |  | ["Bezprzewodowy", "Silnik bezszczotkowy", "Szybkozaciskowy uchwyt wiertarski", "Regulowany moment obrotowy", "Wbudowane światło robocze LED", "Możliwość ponownego ładowania", "Odwrotny kierunek obrotu"] | ["Bezprzewodowy", "Silnik bezszczotkowy", "Szybkozaciskowy uchwyt wiertarski", "Regulowany moment obrotowy", "Wbudowane światło robocze LED", "Możliwość ponownego ładowania", "Odwrotny kierunek obrotu"] | ["Uchwyt wiertarski bezkluczykowy", "Zmienna prędkość", "Tryb regulacji", "Przenośny"] | tak | explicit | Portable added to also_ok in all markets as an inherent trait of a cordless handheld drill.
P015 | DRILL | Wiertarka |  | tak | speed | Prędkość | float | rpm | 1900 | 1900 |  | nie | explicit
P015 | DRILL | Wiertarka |  | tak | voltage | Napięcie | float | V | 18 | 18 |  | tak | explicit
P015 | DRILL | Wiertarka |  | tak | unit_count | Liczba Jednostek | float |  | 1 | 1 |  | tak | implied | amazon_pl: The instruction defines unit count as the number of consumable units, which is 1 for a single drill kit sold as one item.
P015 | DRILL | Wiertarka |  | tak | configuration | Konfiguracja | string |  | With 2 x 3.0Ah batteries, charger and Makpac case | With 2 x 3.0Ah batteries, charger and Makpac case | ["With 2 batteries and charger"] | nie | explicit | Kit configuration taken from the stated scope of delivery.
P015 | DRILL | Wiertarka |  | tak | customer_package_type | typ przesyłki | string |  | Makpac case | Makpac case | ["Carrying case"] | nie | explicit | The supplied Makpac case serves as the product packaging.
P015 | DRILL | Wiertarka |  | tak | number_of_packs | Liczba opakowań | integer |  | 1 | 1 |  | tak | implied | amazon_de: The instruction counts a packed assortment of non-identical items (drill, batteries, charger in one Makpac case) as 1 pack. ¦ single product: one pack (Tomasz 6.11.2026, 1 for a single product is certain)
P016 | DISC_GRINDER_TOOL | Szlifierka kątowa |  | tak | horsepower | Moc silnika | float | W | 960 | 960 |  | nie | explicit | motor output = max output 960 W; UK unit hp (960 / 745.7)
P016 | DISC_GRINDER_TOOL | Szlifierka kątowa |  | tak | included_components | Elementy wchodzące w skład zestawu | string |  | wheel guard 125 mm, side handle, inner flange, lock nut M14, lock nut wrench 35, grinding wheel 125 x 6 mm A36P, cutting guard attachment | wheel guard 125 mm, side handle, inner flange, lock nut M14, lock nut wrench 35, grinding wheel 125 x 6 mm A36P, cutting guard attachment |  | tak | explicit
P016 | DISC_GRINDER_TOOL | Szlifierka kątowa |  | tak | item_length_width_height | Wymiary przedmiotu: Dł. x Szer. x Wys. [cm] | string |  | 26.6 x 14 x 10.8 cm | 26.6 x 14 x 10.8 cm |  | tak | explicit
P016 | DISC_GRINDER_TOOL | Szlifierka kątowa |  | tak | item_weight | Waga produktu | float | kg | 1.8 | 1.8 |  | tak | explicit
P016 | DISC_GRINDER_TOOL | Szlifierka kątowa |  | tak | maximum_rotational_speed | Maksymalna prędkość obrotowa | float | rpm | 11000 | 11000 |  | tak | explicit
P016 | DISC_GRINDER_TOOL | Szlifierka kątowa |  | tak | number_of_items | Liczba produktów | integer |  | 1 | 1 |  | tak | implied
P016 | DISC_GRINDER_TOOL | Szlifierka kątowa |  | tak | part_number | Numer części | string |  | GA5030R | GA5030R |  | tak | explicit
P016 | DISC_GRINDER_TOOL | Szlifierka kątowa |  | tak | power_source_type | Źródło zasilania | dictionary |  | Zasilanie kablem elektrycznym | Zasilanie kablem elektrycznym |  | tak | explicit
P016 | DISC_GRINDER_TOOL | Szlifierka kątowa |  | tak | voltage | Napięcie | float | V | 230 | 230 |  | tak | explicit
P016 | DISC_GRINDER_TOOL | Szlifierka kątowa |  | tak | wattage | Moc | float | W | 720 | 720 |  | tak | explicit | 960 W is max output
P016 | DISC_GRINDER_TOOL | Szlifierka kątowa |  | tak | wheel | Kółko [mm] | string |  | 125 mm | 125 mm |  | tak | explicit
P016 | DISC_GRINDER_TOOL | Szlifierka kątowa |  | tak | item_package_quantity | Ilość paczki przedmiotu | integer |  | 1 | 1 |  | tak | implied | single grinder sold as one package
P016 | DISC_GRINDER_TOOL | Szlifierka kątowa |  | tak | number_of_packs | Liczba opakowań | integer |  | 1 | 1 |  | tak | implied | single grinder sold as one package
P016 | DISC_GRINDER_TOOL | Szlifierka kątowa |  | tak | unit_count | Liczba Jednostek | float |  | 1 | 1 |  | tak | implied | amazon_pl: The instruction defines unit count as the total number of units sold, which is 1 for a single grinder.
P016 | DISC_GRINDER_TOOL | Szlifierka kątowa |  | tak | size | Rozmiar | string |  | 125 mm | 125 mm | ["266 x 140 x 108 mm"] | nie | explicit | Size is generic; the 125 mm disc diameter is the standard size designation for angle grinders.
P016 | DISC_GRINDER_TOOL | Szlifierka kątowa |  | tak | accepted_voltage_frequency | Dopuszczalna częstotliwość napięcia | string |  | 230 V | 230 V | ["230 V 50 Hz"] | nie | explicit | amazon_pl: The instruction defines this as the maximum accepted voltage with its frequency, and the description states 230 V. ¦ amazon_de: The instruction defines the attribute as the maximum supported voltage with its frequency, and the description states 230 V. ¦ amazon_co_uk: The instruction defines the attribute as the supported voltage (with frequency), and the description states a 230V supply.
P017 | SAW | Piła |  | tak | blade | Ostrze [mm] | string |  | 105 mm | 105 mm | ["75 mm"] | nie | explicit | meaning of blade [mm] unclear; included blades 105 and 75 mm long
P017 | SAW | Piła |  | tak | cutting_angle | Kąt cięcia | float | ° | 45 | 45 |  | tak | explicit
P017 | SAW | Piła |  | tak | included_components | Elementy wchodzące w skład zestawu | dictionary multi |  | ["Klucz", "Etui"] | ["Klucz", "Etui"] | ["Nasadka"] | nie | explicit | Hex key maps to wrench and carrying case to case; the dust nozzle maps to attachments, accepted as an alternative. dust_collector is not a value of the current dictionary.
P017 | SAW | Piła |  | tak | item_length | Długość produktu | float | cm | 23.6 | 23.6 |  | tak | explicit
P017 | SAW | Piła |  | tak | item_length_width_height | Wymiary przedmiotu: Dł. x Szer. x Wys. [cm] | string |  | 23.6 x 7.3 x 20.7 cm | 23.6 x 7.3 x 20.7 cm |  | tak | explicit
P017 | SAW | Piła |  | tak | item_weight | Waga produktu | float | kg | 2.5 | 2.5 |  | tak | explicit
P017 | SAW | Piła |  | tak | number_of_items | Liczba produktów | integer |  | 1 | 1 |  | tak | implied
P017 | SAW | Piła |  | tak | part_number | Numer części | string |  | 4350FCT | 4350FCT |  | tak | explicit
P017 | SAW | Piła |  | tak | power_source_type | Źródło zasilania | dictionary |  | Zasilanie kablem elektrycznym | Zasilanie kablem elektrycznym |  | tak | explicit
P017 | SAW | Piła |  | tak | special_feature | Cechy specjalne | dictionary multi |  | ["Wymiana ostrza bez użycia klucza", "Zmienna prędkość", "Odprowadzanie pyłu", "Powolny start", "Oświetlenie diodowe LED", "Zdolność do cięcia skośnego"] | ["Wymiana ostrza bez użycia klucza", "Zmienna prędkość", "Odprowadzanie pyłu", "Powolny start", "Oświetlenie diodowe LED", "Zdolność do cięcia skośnego"] |  | tak | explicit
P017 | SAW | Piła |  | tak | speed | Prędkość | float | rpm | 2800 | 2800 |  | nie | explicit | strokes per minute in an rpm field
P017 | SAW | Piła |  | tak | surface_recommendation | Zalecenie dotyczące powierzchni | dictionary |  | Drewno | Drewno | ["Metal", "aluminiowy"] | tak | explicit | single-value field; wood, steel and aluminium all named
P017 | SAW | Piła |  | tak | voltage | Napięcie | float | V | 230 | 230 |  | tak | explicit
P017 | SAW | Piła |  | tak | wattage | Moc | float | W | 720 | 720 |  | tak | explicit | 700 W is max output
P017 | SAW | Piła |  | tak | unit_count | Liczba Jednostek | float |  | 1 | 1 |  | tak | implied | amazon_pl: The instruction defines unit count as the number of units sold, which is one jigsaw for this single tool.
P017 | SAW | Piła |  | tak | item_package_quantity | Ilość paczki przedmiotu | integer |  | 1 | 1 |  | tak | implied | A single jigsaw kit is sold as one package.
P017 | SAW | Piła |  | tak | number_of_packs | Liczba opakowań | integer |  | 1 | 1 |  | tak | implied | A packed assortment of non-identical items counts as 1 per the instruction.
P017 | SAW | Piła |  | tak | accepted_voltage_frequency | Dopuszczalna częstotliwość napięcia | string |  | 230 V | 230 V |  | nie | explicit | amazon_pl: The instruction covers the maximum accepted voltage, and the description states 230 V mains, though no frequency is given. ¦ amazon_de: The instruction defines the attribute as the maximum supported voltage with its frequency, and the description gives 230 V, though no frequency.
P018 | DRILL | Wiertarka |  | tak | item_package_quantity | Ilość paczki przedmiotu | integer |  | 1 | 1 |  | tak | implied | single product: one pack (Tomasz 6.11.2026, 1 for a single product is certain)
P018 | DRILL | Wiertarka |  | tak | number_of_packs | Liczba opakowań | integer |  | 1 | 1 |  | tak | implied | single product: one pack (Tomasz 6.11.2026, 1 for a single product is certain)
P018 | DRILL | Wiertarka |  | tak | application | Zastosowanie | dictionary |  | concrete | concrete | ["masonry", "construction"] | nie | explicit
P018 | DRILL | Wiertarka |  | tak | drill_type | Rodzaj wiertarki | string |  | SDS-plus rotary hammer | SDS-plus rotary hammer |  | tak | explicit
P018 | DRILL | Wiertarka |  | tak | configuration | Konfiguracja | string |  | with chiselling function | with chiselling function | ["drilling, hammer drilling, chiselling", "3 modes"] | nie | explicit | generic field; chiselling function and 3 modes stated in all languages
P018 | DRILL | Wiertarka |  | tak | customer_package_type | typ przesyłki | string |  | carrying case | carrying case | ["case", "transport case"] | nie | explicit | carrying case listed as standard equipment; package type only approximate
P018 | DRILL | Wiertarka |  | tak | drilling_capacity_metal | Wielkość otworu w metalu | float | mm | 13 | 13 |  | tak | explicit
P018 | DRILL | Wiertarka |  | tak | drilling_capacity_wood | Wiercenie w drewnie | float | mm | 32 | 32 |  | tak | explicit
P018 | DRILL | Wiertarka |  | tak | included_components | Elementy wchodzące w skład zestawu | dictionary multi |  | ["Torba na narzędzia"] | ["Torba na narzędzia"] |  | nie | explicit | carrying case only approximate; side handle and depth gauge have no entry
P018 | DRILL | Wiertarka |  | tak | is_electric | Produkt jest elektryczny | boolean |  | True | True |  | tak | implied
P018 | DRILL | Wiertarka |  | tak | item_length_width_height | Wymiary przedmiotu: Dł. x Szer. x Wys. [cm] | string |  | 36.1 x 7.7 x 20.9 cm | 36.1 x 7.7 x 20.9 cm |  | tak | explicit
P018 | DRILL | Wiertarka |  | tak | item_weight | Waga produktu | float | kg | 2.8 | 2.8 |  | tak | explicit
P018 | DRILL | Wiertarka |  | tak | maximum_power | Moc maksymalna | float | W | 800 | 800 | [550] | nie | explicit | rated input 800 W vs max output 550 W
P018 | DRILL | Wiertarka |  | tak | maximum_rotational_speed | Maksymalna prędkość obrotowa | float | rpm | 1200 | 1200 |  | tak | explicit
P018 | DRILL | Wiertarka |  | tak | model_variant | Wariant modelu | string |  | HR2630 | HR2630 |  | nie | explicit | model code stated in all languages; generic field
P018 | DRILL | Wiertarka |  | tak | number_of_items | Liczba produktów | integer |  | 1 | 1 |  | tak | implied
P018 | DRILL | Wiertarka |  | tak | part_number | Numer części | string |  | HR2630 | HR2630 |  | tak | explicit
P018 | DRILL | Wiertarka |  | tak | power_source_type | Źródło zasilania | dictionary |  | Zasilanie przewodem elektrycznym | Zasilanie przewodem elektrycznym |  | tak | explicit
P018 | DRILL | Wiertarka |  | tak | special_feature | Cechy specjalne | dictionary multi |  | ["Odwrotny kierunek obrotu", "Zmienna prędkość"] | ["Odwrotny kierunek obrotu", "Zmienna prędkość"] | ["Tryb regulacji", "System zapobiegający obrotowi", "Heavy-Duty"] | tak | explicit
P018 | DRILL | Wiertarka |  | tak | speed | Prędkość | float | rpm | 1200 | 1200 |  | nie | explicit
P018 | DRILL | Wiertarka |  | tak | voltage | Napięcie | float | V | 230 | 230 |  | tak | explicit
P018 | DRILL | Wiertarka |  | tak | wattage | Moc | float | W | 800 | 800 |  | tak | explicit
P018 | DRILL | Wiertarka |  | tak | unit_count | Liczba Jednostek | float |  | 1 | 1 |  | tak | implied | amazon_pl: The instruction defines unit count as the total number of units for products used as single pieces, so a single drill implies 1.
P018 | DRILL | Wiertarka |  | tak | number_of_speeds | Liczba biegów | integer |  |  |  |  | nie | GUESS | A single variable speed range suggests one gear, but the field could also be read as variable speeds and the gear count is not stated.
P018 | DRILL | Wiertarka |  | tak | accepted_voltage_frequency | Dopuszczalna częstotliwość napięcia | string |  | 230 V | 230 V |  | nie | explicit | amazon_pl: The instruction defines the attribute as the maximum accepted voltage with its frequency, and the description gives 230 V. ¦ amazon_de: The instruction defines the attribute as the maximum supported voltage with its frequency, and the description states 230 V even though it gives no frequency. ¦ amazon_co_uk: The instruction defines the attribute as the maximum supported voltage with its frequency, and the description states 230 V.
P019 | LEVEL | Poziomica |  | tak | color | Kolor | string |  |  |  |  | nie | WRONG | housing colour is not stated; green is the laser beam colour, not the product colour
P019 | LEVEL | Poziomica |  | tak | included_components | Elementy wchodzące w skład zestawu | string |  | LB 10 holder, storage bag, 4 x AA batteries, laser target plate | LB 10 holder, storage bag, 4 x AA batteries, laser target plate |  | tak | explicit
P019 | LEVEL | Poziomica |  | tak | item_weight | Waga produktu | float | kg | 0.57 | 0.57 |  | tak | explicit
P019 | LEVEL | Poziomica |  | tak | level_measurement_type | Typ pomiaru poziomicy | dictionary |  | laser | laser |  | tak | explicit
P019 | LEVEL | Poziomica |  | tak | level_measurement_units | Jednostki pomiaru poziomicy | dictionary |  | millimeter | millimeter | ["meter", "degree"] | nie | explicit | ambiguous field: accuracy is stated in mm/m, range in m, self-levelling range in degrees
P019 | LEVEL | Poziomica |  | tak | measurement_system | System miar | dictionary |  |  |  |  | nie | GUESS | Specs are in metric units, but the laser has no measuring scale and the tripod thread is given in inches.
P019 | LEVEL | Poziomica |  | tak | number_of_items | Liczba produktów | integer |  | 1 | 1 |  | tak | implied
P019 | LEVEL | Poziomica |  | tak | operation_mode | Tryb pracy | dictionary |  | Automatyczny | Automatyczny |  | tak | implied | self-levelling
P019 | LEVEL | Poziomica |  | tak | part_number | Numer części | string |  | 0601063W00 | 0601063W00 |  | tak | explicit
P019 | LEVEL | Poziomica |  | tak | power_source_type | Źródło zasilania | dictionary |  | Zasilanie bateryjne | Zasilanie bateryjne |  | tak | explicit
P019 | LEVEL | Poziomica |  | tak | item_package_quantity | Ilość paczki przedmiotu | integer |  | 1 | 1 |  | tak | implied | single laser sold as one package
P019 | LEVEL | Poziomica |  | tak | number_of_packs | Liczba opakowań | integer |  | 1 | 1 |  | tak | implied | single laser sold as one package
P019 | LEVEL | Poziomica |  | tak | product_grade | Klasa produktu | string |  | Professional | Professional |  | nie | explicit | Bosch Professional line named in all descriptions; approximate mapping of the line name to a product grade
P019 | LEVEL | Poziomica |  | tak | level_form_factor | Wielkość poziomicy | dictionary |  | line_level | line_level |  | nie | explicit | a cross line laser is a line level; the dictionary has no laser option
P019 | LEVEL | Poziomica |  | tak | unit_count | Liczba Jednostek | float |  | 1 | 1 |  | tak | implied | amazon_pl: The instruction says to enter 1 for packaged non-identical items, and the laser ships with a holder, bag, batteries and target.
P020 | ELECTRIC_CIRCUIT_TESTING_DEVICE | Tester ciągłości przewodów |  | tak | item_package_quantity | Ilość paczki przedmiotu | integer |  | 1 | 1 |  | tak | implied | a single multimeter with its accessories
P020 | ELECTRIC_CIRCUIT_TESTING_DEVICE | Tester ciągłości przewodów |  | tak | number_of_packs | Liczba opakowań | integer |  | 1 | 1 |  | tak | implied | a single multimeter with its accessories
P020 | ELECTRIC_CIRCUIT_TESTING_DEVICE | Tester ciągłości przewodów |  | tak | size | Rozmiar | string |  | 167 x 84 x 46 mm | 167 x 84 x 46 mm | ["16.7 x 8.4 x 4.6 cm"] | nie | explicit | descriptive size field
P020 | ELECTRIC_CIRCUIT_TESTING_DEVICE | Tester ciągłości przewodów |  | tak | current_dc_maximum | Maksymalny prąd stały | float | A | 10 | 10 |  | tak | explicit
P020 | ELECTRIC_CIRCUIT_TESTING_DEVICE | Tester ciągłości przewodów |  | tak | included_components | Elementy wchodzące w skład zestawu | string |  | holster, 9 V battery, test leads | holster, 9 V battery, test leads |  | tak | explicit
P020 | ELECTRIC_CIRCUIT_TESTING_DEVICE | Tester ciągłości przewodów |  | tak | item_weight | Waga produktu | float | g | 550 | 550 |  | tak | explicit
P020 | ELECTRIC_CIRCUIT_TESTING_DEVICE | Tester ciągłości przewodów |  | tak | maximum_operating_voltage | Maksymalne napięcie robocze | float | V | 600 | 600 |  | nie | explicit | max measured voltage, also the CAT III rating
P020 | ELECTRIC_CIRCUIT_TESTING_DEVICE | Tester ciągłości przewodów |  | tak | measurement_type | Typ pomiaru | dictionary multi |  | ["Multimetr"] | ["Multimetr"] | ["Woltomierz", "Amperomierz", "Omomierz"] | tak | explicit | amazon_co_uk: The instruction defines the attribute as the property tested, so the voltage, current and resistance functions become the core values and Multimeter is only an alternative.
P020 | ELECTRIC_CIRCUIT_TESTING_DEVICE | Tester ciągłości przewodów |  | tak | number_of_items | Liczba produktów | integer |  | 1 | 1 |  | tak | implied
P020 | ELECTRIC_CIRCUIT_TESTING_DEVICE | Tester ciągłości przewodów |  | tak | part_number | Numer części | string |  | 115 | 115 | ["FLUKE-115", "Fluke 115"] | nie | explicit
P020 | ELECTRIC_CIRCUIT_TESTING_DEVICE | Tester ciągłości przewodów |  | tak | power_source_type | Źródło zasilania | dictionary |  | Zasilanie bateryjne | Zasilanie bateryjne |  | tak | explicit
P020 | ELECTRIC_CIRCUIT_TESTING_DEVICE | Tester ciągłości przewodów |  | tak | unit_count | Liczba Jednostek | float |  | 1 | 1 |  | tak | implied | amazon_pl: The instruction defines unit_count as the net count of units sold, which is 1 for a single multimeter.
P021 | SCREWDRIVER | Śrubokręt |  | tak | color | Kolor | string |  | red / yellow | red / yellow |  | tak | explicit
P021 | SCREWDRIVER | Śrubokręt |  | tak | head | Głowica | string |  | slotted, Phillips | slotted, Phillips |  | nie | explicit
P021 | SCREWDRIVER | Śrubokręt |  | tak | item_weight | Waga produktu | float | g | 641 | 641 |  | tak | explicit
P021 | SCREWDRIVER | Śrubokręt |  | tak | material | Materiał | dictionary multi |  | ["Tworzywo sztuczne"] | ["Tworzywo sztuczne"] |  | tak | explicit | only the handle material is given; blade material not stated
P021 | SCREWDRIVER | Śrubokręt |  | tak | number_of_items | Liczba produktów | integer |  | 1 | 1 | [6] | nie | explicit | 6 screwdrivers as the description counts them; 7 if the rack is counted ¦ amazon_pl: The instruction counts only identical products, and the six screwdrivers differ in size, so the sold unit is one set.
P021 | SCREWDRIVER | Śrubokręt |  | tak | part_number | Numer części | string |  | 05006145001 | 05006145001 | ["160 i/6 Rack"] | tak | explicit
P021 | SCREWDRIVER | Śrubokręt |  | tak | recommended_uses_for_product | Zalecane zastosowania dla produktu | string |  | electrical work on live parts up to 1000 V, slotted and Phillips screws | electrical work on live parts up to 1000 V, slotted and Phillips screws |  | nie | explicit
P021 | SCREWDRIVER | Śrubokręt |  | tak | set_name | Nazwa zestawu | string |  | 160 i/6 Rack | 160 i/6 Rack | ["Kraftform Plus Series 100 VDE"] | nie | explicit
P021 | SCREWDRIVER | Śrubokręt |  | tak | shaft | Wał [mm] | string |  | 80 mm | 80 mm | ["100 mm", "125 mm", "2.5 mm", "3.5 mm", "4 mm", "5.5 mm"] | nie | explicit | set: blade lengths 80/100/125 mm; shaft may also be read as blade width
P021 | SCREWDRIVER | Śrubokręt |  | tak | size | Rozmiar | string |  | 6 pieces | 6 pieces |  | nie | explicit
P021 | SCREWDRIVER | Śrubokręt |  | tak | special_feature | Cechy specjalne | dictionary multi |  | ["Izolowany", "Ergonomiczny", "Antypoślizgowy uchwyt", "Miękki uchwyt", "Ochrona przed przewróceniem", "Odporny na uderzenia"] | ["Izolowany", "Ergonomiczny", "Antypoślizgowy uchwyt", "Miękki uchwyt", "Ochrona przed przewróceniem", "Odporny na uderzenia"] | ["Wyprofilowany uchwyt"] | tak | explicit | Laser Etched Marking is wrong: Lasertip is a tip treatment, sizes are stamped
P021 | SCREWDRIVER | Śrubokręt |  | tak | voltage | Napięcie | float | V | 1000 | 1000 |  | tak | explicit | rated insulation voltage; 10 kV is the test voltage
P021 | SCREWDRIVER | Śrubokręt |  | tak | item_package_quantity | Ilość paczki przedmiotu | integer |  | 1 | 1 |  | tak | implied | one 6-piece set in one display carton; 6 is the number of screwdrivers (number_of_items), not of packages
P021 | SCREWDRIVER | Śrubokręt |  | tak | customer_package_type | typ przesyłki | string |  | display carton | display carton | ["carton", "cardboard box"] | nie | explicit | set and rack in a display carton is stated; Amazon package type is an approximate mapping
P021 | SCREWDRIVER | Śrubokręt |  | tak | number_of_packs | Liczba opakowań | integer |  | 1 | 1 |  | tak | implied | one set in one display carton
P021 | SCREWDRIVER | Śrubokręt |  | tak | unit_count | Liczba Jednostek | float |  | 1 | 1 | [6] | nie | explicit | 6 screwdrivers; 1 set or 7 with the rack are other readings for the unit price ¦ amazon_pl: The instruction says to enter 1 for packaged products that are not identical, which fits this mixed screwdriver set.
P021 | SCREWDRIVER | Śrubokręt |  | tak | accepted_voltage_frequency | Dopuszczalna częstotliwość napięcia | string |  | 1000 V | 1000 V | ["1000 V AC"] | nie | explicit | amazon_pl: The instruction defines this as the maximum voltage the product can handle, and the description gives insulated work up to 1000 V. ¦ amazon_de: The instruction defines this as the maximum supported voltage, and the description rates the insulated set for work up to 1000 V. ¦ amazon_co_uk: The instruction defines the attribute as the maximum voltage the product supports, and the description states safe working up to 1000 V.
P022 | PLIERS | Szczypce |  | tak | cutting_width | Szerokość cięcia | float | mm | 3.4 | 3.4 | [2.2, 12] | nie | explicit | unclear meaning; cutting capacities 3.4 / 2.2 / 12 mm
P022 | PLIERS | Szczypce |  | tak | grip | Uchwyt | string |  | Comfort handles, three components | Comfort handles, three components |  | nie | explicit
P022 | PLIERS | Szczypce |  | tak | item_length | Długość produktu | float | cm | 18 | 18 |  | tak | explicit
P022 | PLIERS | Szczypce |  | tak | item_length_width | Wymiary przedmiotu: Dł. x Szer. [cm] | string |  | 18 x 5.2 | 18 x 5.2 |  | nie | explicit | dimensions 180 x 52 x 21 mm
P022 | PLIERS | Szczypce |  | tak | item_weight | Waga produktu | float | g | 254 | 254 |  | tak | explicit
P022 | PLIERS | Szczypce |  | tak | material | Materiał | dictionary multi |  | ["Stal narzędziowa"] | ["Stal narzędziowa"] |  | tak | explicit
P022 | PLIERS | Szczypce |  | tak | metal_type | Rodzaj metalu | string |  | tool steel | tool steel |  | nie | explicit
P022 | PLIERS | Szczypce |  | tak | number_of_items | Liczba produktów | integer |  | 1 | 1 |  | tak | implied
P022 | PLIERS | Szczypce |  | tak | part_number | Numer części | string |  | 03 05 180 | 03 05 180 | ["0305180"] | tak | explicit
P022 | PLIERS | Szczypce |  | tak | size | Rozmiar | string |  | 180 mm | 180 mm |  | nie | explicit
P022 | PLIERS | Szczypce |  | tak | specific_uses_for_product | Szczególne zastosowania produktu | dictionary multi |  | ["Chwytanie", "Cięcie"] | ["Chwytanie", "Cięcie"] |  | tak | explicit
P022 | PLIERS | Szczypce |  | tak | specification_met | Specyfikacja spełniona | dictionary multi |  | ["DIN ISO 5746"] | ["DIN ISO 5746"] |  | tak | explicit
P022 | PLIERS | Szczypce |  | tak | unit_count | Liczba Jednostek | float |  | 1 | 1 |  | tak | implied | amazon_pl: The instruction defines unit_count as the total number of individually used units, which is 1 for a single pair of pliers.
P022 | PLIERS | Szczypce |  | tak | color | Kolor | string |  |  |  |  | nie | GUESS | The metal is chrome-plated, but the handle colour, which often defines the listed colour, is not stated.
P022 | PLIERS | Szczypce |  | tak | item_package_quantity | Ilość paczki przedmiotu | integer |  | 1 | 1 |  | tak | implied | A single pair of pliers is sold in one package.
P022 | PLIERS | Szczypce |  | tak | number_of_packs | Liczba opakowań | integer |  | 1 | 1 |  | tak | implied | A single item counts as one pack per the instruction.
P023 | BATTERY | Bateria |  | tak | item_package_quantity | Ilość paczki przedmiotu | integer |  | 1 | 1 |  | tak | implied | single product: one pack (Tomasz 6.11.2026, 1 for a single product is certain)
P023 | BATTERY | Bateria |  | tak | number_of_packs | Liczba opakowań | integer |  | 1 | 1 |  | tak | implied | single product: one pack (Tomasz 6.11.2026, 1 for a single product is certain)
P023 | BATTERY | Bateria |  | tak | compatible_devices | Urządzenia kompatybilne | string |  | Makita LXT 18 V power tools | Makita LXT 18 V power tools |  | tak | explicit
P023 | BATTERY | Bateria |  | tak | item_weight | Waga produktu | float | g | 630 | 630 |  | tak | explicit
P023 | BATTERY | Bateria |  | tak | nominal_voltage | Napięcie znamionowe | float | V | 18 | 18 |  | tak | explicit
P023 | BATTERY | Bateria |  | tak | number_of_items | Liczba produktów | integer |  | 1 | 1 |  | tak | implied
P023 | BATTERY | Bateria |  | tak | part_number | Numer części | string |  | 197280-8 | 197280-8 | ["BL1850B"] | tak | explicit
P023 | BATTERY | Bateria |  | tak | recommended_uses_for_product | Zalecane zastosowania dla produktu | dictionary multi |  | ["Elektronarzędzie"] | ["Elektronarzędzie"] |  | tak | explicit
P023 | BATTERY | Bateria |  | tak | reusability | Możliwość wielokrotnego użytku | dictionary |  | Ładowalny | Ładowalny |  | tak | explicit
P023 | BATTERY | Bateria |  | tak | size | Rozmiar | string |  | 5.0 Ah | 5.0 Ah |  | nie | explicit
P023 | BATTERY | Bateria |  | tak | special_feature | Cechy specjalne | string |  | charge level indicator, protection circuit, cooling system, shock-absorbing | charge level indicator, protection circuit, cooling system, shock-absorbing |  | nie | explicit
P023 | BATTERY | Bateria |  | tak | voltage | Napięcie | float | V | 18 | 18 |  | tak | explicit
P023 | BATTERY | Bateria |  | tak | included_components | Dołączone komponenty | string |  | battery | battery | ["BL1850B battery"] | tak | implied | bare battery, charger not included; listing a charger is wrong
P024 | ELECTRIC_WATER_BOILER | Czajnik elektryczny |  | tak | accepted_voltage_frequency | Dopuszczalna częstotliwość napięcia | string |  | 240 V, 50/60 Hz | 240 V, 50/60 Hz | ["220-240 V, 50/60 Hz"] | tak | explicit | amazon_pl: The instruction asks for the maximum accepted voltage together with its frequency, so frequency alone no longer fits. ¦ amazon_de: The instruction defines the attribute as the maximum permissible voltage with its frequency, so frequency alone no longer fits. ¦ amazon_co_uk: The instruction defines the attribute as the maximum voltage together with its frequency, so a frequency-only value no longer fits.
P024 | ELECTRIC_WATER_BOILER | Czajnik elektryczny |  | tak | cable | Kabel [m] | string |  | 0.75 m | 0.75 m |  | tak | explicit
P024 | ELECTRIC_WATER_BOILER | Czajnik elektryczny |  | tak | capacity | Pojemność | float | l | 1.7 | 1.7 |  | tak | explicit
P024 | ELECTRIC_WATER_BOILER | Czajnik elektryczny |  | tak | color | Kolor | string |  | stainless steel / black | stainless steel / black | ["silver / black"] | tak | explicit
P024 | ELECTRIC_WATER_BOILER | Czajnik elektryczny |  | tak | finish_type | Rodzaj wykończenia | dictionary |  | Wyszczotkowany | Wyszczotkowany |  | tak | explicit
P024 | ELECTRIC_WATER_BOILER | Czajnik elektryczny |  | tak | has_automatic_shutoff | Automatyczne wyłączanie | boolean |  | True | True |  | tak | explicit
P024 | ELECTRIC_WATER_BOILER | Czajnik elektryczny |  | tak | item_length_width_height | Wymiary przedmiotu: Dł. x Szer. x Wys. [cm] | string |  | 15 x 21.6 x 27.5 cm | 15 x 21.6 x 27.5 cm |  | tak | explicit | height must be 27.5 cm; width/length order of 21.6 and 15 is free
P024 | ELECTRIC_WATER_BOILER | Czajnik elektryczny |  | tak | item_weight | Waga produktu | float | kg | 1.2 | 1.2 |  | tak | explicit
P024 | ELECTRIC_WATER_BOILER | Czajnik elektryczny |  | tak | material | Materiał | dictionary multi |  | ["Stal nierdzewna"] | ["Stal nierdzewna"] |  | tak | explicit
P024 | ELECTRIC_WATER_BOILER | Czajnik elektryczny |  | tak | number_of_items | Liczba produktów | integer |  | 1 | 1 |  | tak | implied
P024 | ELECTRIC_WATER_BOILER | Czajnik elektryczny |  | tak | part_number | Numer części | string |  | TWK3P420 | TWK3P420 |  | tak | explicit
P024 | ELECTRIC_WATER_BOILER | Czajnik elektryczny |  | tak | recommended_uses_for_product | Zalecane zastosowania dla produktu | dictionary multi |  | ["Gotowanie"] | ["Gotowanie"] |  | tak | implied
P024 | ELECTRIC_WATER_BOILER | Czajnik elektryczny |  | tak | special_feature | Cechy specjalne | dictionary multi |  | ["Automatyczne wyłączanie", "Zabezpieczenie przed wygotowaniem", "Filtr siatki zapobiegający osadzaniu się kamienia", "Ukryte ogrzewanie", "Wskaźnik poziomu wody", "Pokrywa z przyciskiem", "Szeroki otwór", "Wskaźnik świetlny", "Odporny na odciski palców", "Błyskawiczne gotowanie", "Wymienny filtr"] | ["Automatyczne wyłączanie", "Zabezpieczenie przed wygotowaniem", "Filtr siatki zapobiegający osadzaniu się kamienia", "Ukryte ogrzewanie", "Wskaźnik poziomu wody", "Pokrywa z przyciskiem", "Szeroki otwór", "Wskaźnik świetlny", "Odporny na odciski palców", "Błyskawiczne gotowanie", "Wymienny filtr"] | ["Bezprzewodowy", "Ochrona przed przegrzaniem"] | tak | explicit
P024 | ELECTRIC_WATER_BOILER | Czajnik elektryczny |  | tak | voltage | Napięcie | float | V | 230 | 230 | [220, 240] | nie | explicit | description gives a 220-240 V range, single value field
P024 | ELECTRIC_WATER_BOILER | Czajnik elektryczny |  | tak | wattage | Moc | float | W | 2400 | 2400 |  | tak | explicit
P024 | ELECTRIC_WATER_BOILER | Czajnik elektryczny |  | tak | size | Rozmiar | string |  | 1.7 l | 1.7 l |  | nie | explicit | capacity as size descriptor
P024 | ELECTRIC_WATER_BOILER | Czajnik elektryczny |  | tak | item_package_quantity | Ilość paczki przedmiotu | integer |  | 1 | 1 |  | tak | implied | amazon_pl: The instruction defines it as the number of packages sold as one product, and a single kettle is one package. ¦ single product: one pack (Tomasz 6.11.2026, 1 for a single product is certain)
P024 | ELECTRIC_WATER_BOILER | Czajnik elektryczny |  | tak | unit_count | Liczba Jednostek | float |  | 1 | 1 |  | tak | implied | amazon_pl: The instruction defines it as the total unit count for products used as single units, which is 1 for a single kettle.
P024 | ELECTRIC_WATER_BOILER | Czajnik elektryczny |  | tak | material_feature | Właściwości materiału | dictionary multi |  | ["Odporny na rdzę"] | ["Odporny na rdzę"] |  | tak | implied | amazon_pl: The new value 'Odporny na rdzę' follows from the brushed stainless steel housing. ¦ amazon_de: The housing is made of stainless steel (Edelstahl), which implies the newly added value Rostbeständig. ¦ amazon_co_uk: Stainless steel is rust-resistant by definition, which only the newly added value can express.
P025 | TOASTER | Toster |  | tak | item_package_quantity | Ilość paczki przedmiotu | integer |  | 1 | 1 |  | tak | implied | single product: one pack (Tomasz 6.11.2026, 1 for a single product is certain)
P025 | TOASTER | Toster |  | tak | number_of_packs | Liczba opakowań | integer |  | 1 | 1 |  | tak | implied | single product: one pack (Tomasz 6.11.2026, 1 for a single product is certain)
P025 | TOASTER | Toster |  | tak | color | Kolor | string |  | white | white |  | tak | explicit
P025 | TOASTER | Toster |  | tak | number_of_items | Liczba produktów | integer |  | 1 | 1 |  | tak | implied
P025 | TOASTER | Toster |  | tak | number_of_settings | Liczba ustawień | integer |  | 8 | 8 |  | tak | explicit
P025 | TOASTER | Toster |  | tak | part_number | Numer części | string |  | HD2581/00 | HD2581/00 |  | tak | explicit
P025 | TOASTER | Toster |  | tak | slot_count | Liczba gniazd | integer |  | 2 | 2 |  | tak | explicit
P025 | TOASTER | Toster |  | tak | special_feature | Cechy specjalne | dictionary multi |  | ["Funkcja anulowania", "Tryb rozmrażania", "Stojak do podgrzewania", "Zmienna regulacja opiekania", "Wyjmowana taca na okruchy"] | ["Funkcja anulowania", "Tryb rozmrażania", "Stojak do podgrzewania", "Zmienna regulacja opiekania", "Wyjmowana taca na okruchy"] |  | tak | explicit
P025 | TOASTER | Toster |  | tak | specific_uses_for_product | Szczególne zastosowania produktu | dictionary multi |  | ["Chleb"] | ["Chleb"] |  | tak | implied
P025 | TOASTER | Toster |  | tak | voltage | Napięcie | float | V | 230 | 230 | [220, 240] | nie | explicit | description gives 220-240 V
P025 | TOASTER | Toster |  | tak | accepted_voltage_frequency | Dopuszczalna częstotliwość napięcia | string |  | 240 V | 240 V | ["220-240 V"] | nie | explicit | text field; description gives the voltage range only, no frequency ¦ amazon_pl: The instruction asks for the maximum accepted voltage, so the upper bound of 220-240 V fits; the range stays acceptable as an alternative. ¦ amazon_de: The instruction defines this as the maximum supported voltage, which is 240 V from the stated 220–240 V range. ¦ amazon_co_uk: The instruction defines the attribute as the maximum acceptable voltage, which is 240 V, not the full range.
P025 | TOASTER | Toster |  | tak | wattage | Moc | float | W | 830 | 830 |  | tak | explicit
P025 | TOASTER | Toster |  | tak | configuration | Konfiguracja | string |  | 2 slots | 2 slots | ["2-slice", "2 slice"] | nie | explicit | generic field; the stated 2-slot layout fits
P025 | TOASTER | Toster |  | tak | has_automatic_shutoff | Automatyczne wyłączanie | boolean |  | True | True |  | tak | implied | a pop-up toaster always switches off at the end of the browning cycle
P025 | TOASTER | Toster |  | tak | unit_count | Liczba Jednostek | float |  | 1 | 1 |  | tak | implied | Single toaster, so the unit count is 1; the attribute has no unit type, so it is not required.
P026 | COFFEE_MAKER | Ekspres do kawy |  | tak | item_package_quantity | Ilość paczki przedmiotu | integer |  | 1 | 1 |  | tak | implied | single product: one pack (Tomasz 6.11.2026, 1 for a single product is certain)
P026 | COFFEE_MAKER | Ekspres do kawy |  | tak | number_of_packs | Liczba opakowań | integer |  | 1 | 1 |  | tak | implied | single product: one pack (Tomasz 6.11.2026, 1 for a single product is certain)
P026 | COFFEE_MAKER | Ekspres do kawy |  | tak | accepted_voltage_frequency | Dopuszczalna częstotliwość napięcia | string |  | 240 V, 50/60 Hz | 240 V, 50/60 Hz | ["220-240 V, 50/60 Hz"] | tak | explicit | amazon_pl: The instruction asks for the maximum accepted voltage together with its frequency, so frequency alone no longer fits. ¦ amazon_de: The instruction defines the attribute as the maximum voltage together with its frequency, so the frequency alone no longer fits. ¦ amazon_co_uk: The instruction defines the attribute as the maximum voltage together with its frequency, so a frequency-only value no longer fits.
P026 | COFFEE_MAKER | Ekspres do kawy |  | tak | capacity | Pojemność | float | l | 1.8 | 1.8 |  | nie | explicit | unclear field; water tank 1.8 l
P026 | COFFEE_MAKER | Ekspres do kawy |  | tak | coffee_input_type | Typ stosowanej kawy | dictionary multi |  | ["Ziarnista", "Mielona"] | ["Ziarnista", "Mielona"] |  | tak | explicit
P026 | COFFEE_MAKER | Ekspres do kawy |  | tak | coffee_maker_type | Typ ekspresu do kawy | string |  | fully automatic espresso machine | fully automatic espresso machine | ["bean to cup coffee machine"] | tak | explicit
P026 | COFFEE_MAKER | Ekspres do kawy |  | tak | color | Kolor | string |  | black | black |  | tak | explicit
P026 | COFFEE_MAKER | Ekspres do kawy |  | tak | control_method | Metoda sterowania | string |  | buttons and rotary dial | buttons and rotary dial |  | nie | explicit
P026 | COFFEE_MAKER | Ekspres do kawy |  | tak | human_interface_input | Wejściowy interfejs użytkownika | string |  | buttons | buttons |  | nie | explicit
P026 | COFFEE_MAKER | Ekspres do kawy |  | tak | included_components | Elementy wchodzące w skład zestawu | dictionary multi |  | ["Młynek", "Pojemnik na ziarna", "Spieniacz mleka", "Zbiornik na wodę"] | ["Młynek", "Pojemnik na ziarna", "Spieniacz mleka", "Zbiornik na wodę"] |  | nie | explicit | built-in grinder, bean container, manual frothing nozzle and water tank are stated in all languages; built-in parts, not a box contents list
P026 | COFFEE_MAKER | Ekspres do kawy |  | tak | item_depth_width_height | Wymiary przedmiotu: Gł. x Szer. x Wys. [cm] | string |  | 43 x 23 x 34 | 43 x 23 x 34 |  | tak | explicit
P026 | COFFEE_MAKER | Ekspres do kawy |  | tak | number_of_items | Liczba produktów | integer |  | 1 | 1 |  | tak | implied
P026 | COFFEE_MAKER | Ekspres do kawy |  | tak | operation_mode | Tryb pracy | dictionary |  | W pełni automatyczny | W pełni automatyczny |  | tak | explicit
P026 | COFFEE_MAKER | Ekspres do kawy |  | tak | output_pressure | Ciśnienie wyjściowe | float | bar | 15 | 15 |  | tak | explicit
P026 | COFFEE_MAKER | Ekspres do kawy |  | tak | model_variant | Wariant modelu | string |  | ECAM 22.110.B | ECAM 22.110.B | ["Magnifica S ECAM 22.110.B", "ECAM22.110.B"] | nie | explicit | model code stated in all languages; generic field
P026 | COFFEE_MAKER | Ekspres do kawy |  | tak | part_number | Numer części | string |  | ECAM 22.110.B | ECAM 22.110.B | ["ECAM22.110.B"] | tak | explicit
P026 | COFFEE_MAKER | Ekspres do kawy |  | tak | special_feature | Cechy specjalne | dictionary multi |  | ["Wbudowany młynek do kawy", "Spieniacz mleka", "Regulowana wysokość wylewki", "Regulowana siła parzenia", "Tryb oszczędzania energii"] | ["Wbudowany młynek do kawy", "Spieniacz mleka", "Regulowana wysokość wylewki", "Regulowana siła parzenia", "Tryb oszczędzania energii"] | ["Zaparzanie pojedynczej filiżanki"] | tak | explicit
P026 | COFFEE_MAKER | Ekspres do kawy |  | tak | specific_uses_for_product | Szczególne zastosowania produktu | dictionary multi |  | ["Espresso", "Cappuccino"] | ["Espresso", "Cappuccino"] |  | tak | explicit
P026 | COFFEE_MAKER | Ekspres do kawy |  | tak | voltage | Napięcie | float | V | 230 | 230 | [220, 240] | nie | explicit
P026 | COFFEE_MAKER | Ekspres do kawy |  | tak | water_tank_capacity | Pojemność zbiornika na wodę | float | l | 1.8 | 1.8 |  | tak | explicit
P026 | COFFEE_MAKER | Ekspres do kawy |  | tak | wattage | Moc | float | W | 1450 | 1450 |  | tak | explicit
P026 | COFFEE_MAKER | Ekspres do kawy |  | tak | has_automatic_shutoff | Automatyczne wyłączanie | boolean |  |  |  |  | nie | GUESS | Only an energy saving mode is mentioned, not an automatic shutoff, so the value rests on regulatory knowledge rather than the description.
P026 | COFFEE_MAKER | Ekspres do kawy |  | tak | material | Materiał | dictionary multi |  |  |  |  | nie | GUESS | only the grinder is described as steel; the product material is not stated
P026 | COFFEE_MAKER | Ekspres do kawy |  | tak | unit_count | Liczba Jednostek | float |  | 1 | 1 |  | tak | implied | amazon_pl: The instruction defines unit count as the total number of units in one ASIN, which is 1 for a single coffee machine.
P026 | COFFEE_MAKER | Ekspres do kawy |  | tak | power_source_type | Źródło zasilania | string |  | Corded Electric | Corded Electric | ["Mains power", "Electric", "AC"] | tak | explicit | 220-240V 50/60Hz supply indicates mains electric power.
P027 | FOOD_BLENDER | Blender |  | tak | item_package_quantity | Ilość paczki przedmiotu | integer |  | 1 | 1 |  | tak | implied | single product: one pack (Tomasz 6.11.2026, 1 for a single product is certain)
P027 | FOOD_BLENDER | Blender |  | tak | number_of_packs | Liczba opakowań | integer |  | 1 | 1 |  | tak | implied | single product: one pack (Tomasz 6.11.2026, 1 for a single product is certain)
P027 | FOOD_BLENDER | Blender |  | tak | control_cord | Przewód sterujący [cm] | string |  | 100 cm | 100 cm | ["1 m", "100"] | nie | explicit | The field is unclear, but the only cord in the description is the 100 cm power cord, so it is accepted consistently in all marketplaces as optional.
P027 | FOOD_BLENDER | Blender |  | tak | blade | Ostrze | string |  | ProEdge four-blade knife, stainless steel | ProEdge four-blade knife, stainless steel |  | nie | explicit
P027 | FOOD_BLENDER | Blender |  | tak | capacity | Pojemność | float | l | 1.5 | 1.5 |  | tak | explicit
P027 | FOOD_BLENDER | Blender |  | tak | color | Kolor | string |  | black | black |  | tak | explicit
P027 | FOOD_BLENDER | Blender |  | tak | container | Pojemnik | string |  | Tritan jug, 1.5 l | Tritan jug, 1.5 l |  | nie | explicit
P027 | FOOD_BLENDER | Blender |  | tak | included_components | Dołączone komponenty | dictionary multi |  | ["Przewodnik po przepisach", "Instrukcja obsługi"] | ["Przewodnik po przepisach", "Instrukcja obsługi"] |  | tak | explicit
P027 | FOOD_BLENDER | Blender |  | tak | is_dishwasher_safe | Czy produkt nadaje się do mycia w zmywarce? | boolean |  | True | True |  | tak | explicit
P027 | FOOD_BLENDER | Blender |  | tak | item_depth_width_height | Wymiary przedmiotu: Gł. x Szer. x Wys. [cm] | string |  | 19.5 x 23 x 41 | 19.5 x 23 x 41 |  | nie | explicit | description gives 410 x 230 x 195 mm without labels; any order of 41, 23, 19.5 cm is fine
P027 | FOOD_BLENDER | Blender |  | tak | item_weight | Waga produktu | float | kg | 2.5 | 2.5 |  | tak | explicit
P027 | FOOD_BLENDER | Blender |  | tak | material | Materiał | dictionary multi |  | ["Tworzywo sztuczne"] | ["Tworzywo sztuczne"] | ["Stal nierdzewna"] | tak | explicit
P027 | FOOD_BLENDER | Blender |  | tak | noise_level | Poziom hałasu | float | dB | 80 | 80 |  | tak | explicit
P027 | FOOD_BLENDER | Blender |  | tak | number_of_items | Liczba produktów | integer |  | 1 | 1 |  | tak | implied
P027 | FOOD_BLENDER | Blender |  | tak | number_of_speeds | Liczba biegów | integer |  | 2 | 2 |  | tak | explicit
P027 | FOOD_BLENDER | Blender |  | tak | part_number | Numer części | string |  | MMB6141B | MMB6141B |  | tak | explicit
P027 | FOOD_BLENDER | Blender |  | tak | power_source_type | Źródło zasilania | dictionary |  | Zasilanie kablem elektrycznym | Zasilanie kablem elektrycznym |  | tak | implied
P027 | FOOD_BLENDER | Blender |  | tak | recommended_uses_for_product | Zalecane zastosowania dla produktu | dictionary multi |  | ["Do kruszenia lodu", "Pulsacyjne"] | ["Do kruszenia lodu", "Pulsacyjne"] | ["Kruszenie", "Mieszanie", "Do mieszania", "Do purée"] | tak | explicit
P027 | FOOD_BLENDER | Blender |  | tak | special_feature | Cechy specjalne | dictionary multi |  | ["Technologia impulsowa", "Wiele prędkości", "Przechowywanie kabla"] | ["Technologia impulsowa", "Wiele prędkości", "Przechowywanie kabla"] | ["Regulowana prędkość", "Heavy Duty"] | tak | explicit | Removable Blade is wrong: the knife is not removable
P027 | FOOD_BLENDER | Blender |  | tak | style | Stylistyka | dictionary |  | Blendery nablatowe | Blendery nablatowe |  | tak | explicit
P027 | FOOD_BLENDER | Blender |  | tak | wattage | Moc | float | W | 1200 | 1200 |  | tak | explicit
P027 | FOOD_BLENDER | Blender |  | tak | control_method | Metoda sterowania | string |  | 2 speed settings and pulse function | 2 speed settings and pulse function |  | nie | explicit | approximate mapping: the description gives only the speed settings, not the control type (button, knob, touch)
P027 | FOOD_BLENDER | Blender |  | tak | unit_count | Liczba Jednostek | float |  | 1 | 1 |  | tak | implied | amazon_pl: The instruction defines unit count as the total number of units sold, which is 1 for this single blender.
P027 | FOOD_BLENDER | Blender |  | tak | container_count | Liczba pojemników | integer |  |  |  |  | nie | GUESS | Only one jug is mentioned, but the description gives no complete list of contents, so other containers cannot be ruled out.
P027 | FOOD_BLENDER | Blender |  | tak | control_type | Typ sterowania | string |  | 2 speeds and pulse function | 2 speeds and pulse function | ["2 speeds plus pulse", "speed settings with pulse"] | nie | explicit | This is a free-text field, so its phrasing is generic.
P027 | FOOD_BLENDER | Blender |  | tak | set_name | Nazwa zestawu | string |  | VitaPower Serie 4 | VitaPower Serie 4 | ["Bosch VitaPower Serie 4"] | nie | explicit | This is a series name rather than a true set, so the mapping is ambiguous.
P028 | AIR_FRYER | Frytownica beztłuszczowa |  | tak | cable | Kabel [cm] | string |  | 80 cm | 80 cm |  | tak | explicit
P028 | AIR_FRYER | Frytownica beztłuszczowa |  | tak | capacity | Pojemność | float | l | 3.8 | 3.8 |  | tak | explicit
P028 | AIR_FRYER | Frytownica beztłuszczowa |  | tak | color | Kolor | string |  | black / silver | black / silver |  | tak | explicit
P028 | AIR_FRYER | Frytownica beztłuszczowa |  | tak | control_method | Metoda sterowania | string |  | touch controls | touch controls |  | nie | explicit
P028 | AIR_FRYER | Frytownica beztłuszczowa |  | tak | controller_type | Typ sterownika | dictionary multi |  | ["Przycisk"] | ["Przycisk"] |  | nie | explicit | arrow buttons on a touch panel; push button is the closest value
P028 | AIR_FRYER | Frytownica beztłuszczowa |  | tak | has_nonstick_coating | Posiada powłokę zapobiegającą przywieraniu | boolean |  | True | True |  | tak | explicit
P028 | AIR_FRYER | Frytownica beztłuszczowa |  | tak | is_dishwasher_safe | Czy produkt nadaje się do mycia w zmywarce? | boolean |  | True | True |  | tak | explicit
P028 | AIR_FRYER | Frytownica beztłuszczowa |  | tak | item_depth_width_height | Wymiary przedmiotu: Gł. x Szer. x Wys. [cm] | string |  | 34 x 28 x 35 | 34 x 28 x 35 |  | tak | explicit
P028 | AIR_FRYER | Frytownica beztłuszczowa |  | tak | item_weight | Waga produktu | float | kg | 4.4 | 4.4 |  | tak | explicit
P028 | AIR_FRYER | Frytownica beztłuszczowa |  | tak | max_temperature_setting | Ustawienie temperatury maksymalnej | float | °C | 210 | 210 |  | tak | explicit
P028 | AIR_FRYER | Frytownica beztłuszczowa |  | tak | number_of_items | Liczba produktów | integer |  | 1 | 1 |  | tak | implied
P028 | AIR_FRYER | Frytownica beztłuszczowa |  | tak | part_number | Numer części | string |  | AF100EU | AF100EU |  | tak | explicit
P028 | AIR_FRYER | Frytownica beztłuszczowa |  | tak | recommended_uses_for_product | Zalecane zastosowania dla produktu | dictionary multi |  | ["Smażenie powietrzem", "Podgrzewanie", "Odwadnianie", "Pieczenie"] | ["Smażenie powietrzem", "Podgrzewanie", "Odwadnianie", "Pieczenie"] | ["Podpiekanie"] | tak | explicit | roast = Pieczenie in pl (the pl description says pieczenie); Podpiekanie also accepted. Steam is wrong ¦ amazon_pl: The description lists air frying explicitly, and only the newly added value 'Smażenie powietrzem' expresses it. ¦ amazon_de: Newly added value Heißluftfrittieren expresses the explicitly listed air frying function. ¦ amazon_co_uk: Newly added value 'Air Fry' matches the explicitly listed air fry function.
P028 | AIR_FRYER | Frytownica beztłuszczowa |  | tak | special_feature | Cechy specjalne | dictionary multi |  | ["Sterowanie temperaturą", "Zegar"] | ["Sterowanie temperaturą", "Zegar"] | ["Programowalny", "Odświeżanie"] | tak | explicit
P028 | AIR_FRYER | Frytownica beztłuszczowa |  | tak | wattage | Moc | float | W | 1550 | 1550 |  | tak | explicit
P028 | AIR_FRYER | Frytownica beztłuszczowa |  | tak | care_instructions | Instrukcje dotyczące pielęgnacji | string |  | dishwasher-safe nonstick parts | dishwasher-safe nonstick parts | ["dishwasher safe"] | tak | explicit | cleaning line states the nonstick parts are dishwasher-safe
P028 | AIR_FRYER | Frytownica beztłuszczowa |  | tak | output_wattage | Moc wyjściowa w watach | float | W | 1550 | 1550 |  | nie | explicit | only one power figure is given; input vs output power not distinguished
P028 | AIR_FRYER | Frytownica beztłuszczowa |  | tak | size | Rozmiar | string |  | 3.8 l | 3.8 l | ["4 servings", "28 x 34 x 35 cm"] | nie | explicit | generic field; basket capacity stated in all languages
P028 | AIR_FRYER | Frytownica beztłuszczowa |  | tak | unit_count | Liczba Jednostek | float |  | 1 | 1 |  | tak | implied | amazon_pl: The instruction defines this as the total number of units sold per ASIN, which is 1 for a single air fryer.
P028 | AIR_FRYER | Frytownica beztłuszczowa |  | tak | item_package_quantity | Ilość paczki przedmiotu | integer |  | 1 | 1 |  | tak | implied | amazon_pl: The instruction clarifies this as the number of packages sold as one product, which is 1 for a single appliance. ¦ single product: one pack (Tomasz 6.11.2026, 1 for a single product is certain)
P028 | AIR_FRYER | Frytownica beztłuszczowa |  | tak | number_of_packs | Liczba opakowań | integer |  | 1 | 1 |  | tak | implied | amazon_de: The instruction defines this as the number of inner packages and says to enter 1 for a single package, which fits this single air fryer. ¦ single product: one pack (Tomasz 6.11.2026, 1 for a single product is certain)
P029 | FOOD_MIXER | Mikser |  | tak | item_package_quantity | Ilość paczki przedmiotu | integer |  | 1 | 1 |  | tak | implied | single product: one pack (Tomasz 6.11.2026, 1 for a single product is certain)
P029 | FOOD_MIXER | Mikser |  | tak | number_of_packs | Liczba opakowań | integer |  | 1 | 1 |  | tak | implied | single product: one pack (Tomasz 6.11.2026, 1 for a single product is certain)
P029 | FOOD_MIXER | Mikser |  | tak | color | Kolor | string |  | black | black | ["piano black / brushed steel"] | tak | explicit
P029 | FOOD_MIXER | Mikser |  | tak | is_dishwasher_safe | Czy produkt nadaje się do mycia w zmywarce? | boolean |  | True | True |  | tak | explicit | accessories dishwasher-safe
P029 | FOOD_MIXER | Mikser |  | tak | item_depth_width_height | Wymiary przedmiotu: Gł. x Szer. x Wys. [cm] | string |  | 7.3 x 15.3 x 20 | 7.3 x 15.3 x 20 |  | nie | explicit | 153 x 200 x 73 mm without labels; any order accepted
P029 | FOOD_MIXER | Mikser |  | tak | item_weight | Waga produktu | float | kg | 0.9 | 0.9 |  | tak | explicit
P029 | FOOD_MIXER | Mikser |  | tak | material | Materiał | dictionary multi |  | ["Tworzywo sztuczne", "Stal nierdzewna"] | ["Tworzywo sztuczne", "Stal nierdzewna"] |  | tak | explicit | amazon_de: The instruction asks for the main material, which is the plastic housing, so stainless steel (beaters only) becomes optional. ¦ amazon_co_uk: The instruction asks for the primary material, which is the plastic housing; the stainless steel accessories are only an acceptable extra.
P029 | FOOD_MIXER | Mikser |  | tak | number_of_items | Liczba produktów | integer |  | 1 | 1 |  | tak | implied
P029 | FOOD_MIXER | Mikser |  | tak | part_number | Numer części | string |  | MFQ2420B | MFQ2420B |  | tak | explicit
P029 | FOOD_MIXER | Mikser |  | tak | special_feature | Cechy specjalne | dictionary multi |  | ["Turbo Boost", "Lekki", "Regulowana regulacja prędkości"] | ["Turbo Boost", "Lekki", "Regulowana regulacja prędkości"] | ["Odłączane wrzeciono"] | tak | explicit
P029 | FOOD_MIXER | Mikser |  | tak | wattage | Moc | float | W | 400 | 400 |  | tak | explicit
P029 | FOOD_MIXER | Mikser |  | tak | controls_type | Typ elementów sterujących | dictionary |  |  |  |  | nie | GUESS | only the ejector is described as a push button; the type of the speed control is not stated
P029 | FOOD_MIXER | Mikser |  | tak | unit_count | Liczba Jednostek | float |  | 1 | 1 |  | tak | implied | amazon_pl: The instruction defines unit count as the number of units sold, which is 1 for a single mixer with its accessories.
P029 | FOOD_MIXER | Mikser |  | tak | configuration | Konfiguracja | string |  | Handheld | Handheld | ["Hand mixer"] | nie | explicit | Hand mixer implies handheld configuration; generic attribute.
P030 | MICROWAVE_OVEN | Kuchenka mikrofalowa |  | tak | item_package_quantity | Ilość paczki przedmiotu | integer |  | 1 | 1 |  | tak | implied | single product: one pack (Tomasz 6.11.2026, 1 for a single product is certain)
P030 | MICROWAVE_OVEN | Kuchenka mikrofalowa |  | tak | number_of_packs | Liczba opakowań | integer |  | 1 | 1 |  | tak | implied | single product: one pack (Tomasz 6.11.2026, 1 for a single product is certain)
P030 | MICROWAVE_OVEN | Kuchenka mikrofalowa |  | tak | capacity | Pojemność | float | l | 23 | 23 |  | tak | explicit
P030 | MICROWAVE_OVEN | Kuchenka mikrofalowa |  | tak | color | Kolor | string |  | white | white |  | tak | explicit
P030 | MICROWAVE_OVEN | Kuchenka mikrofalowa |  | tak | installation_type | Typ montażu | dictionary |  | Wolnostojący | Wolnostojący | ["Blat"] | tak | explicit
P030 | MICROWAVE_OVEN | Kuchenka mikrofalowa |  | tak | material | Materiał | dictionary multi |  | ["Ceramika"] | ["Ceramika"] |  | nie | explicit | ceramic enamel interior
P030 | MICROWAVE_OVEN | Kuchenka mikrofalowa |  | tak | number_of_items | Liczba produktów | integer |  | 1 | 1 |  | tak | implied
P030 | MICROWAVE_OVEN | Kuchenka mikrofalowa |  | tak | number_of_power_levels | Liczba poziomów mocy | integer |  | 6 | 6 |  | tak | explicit
P030 | MICROWAVE_OVEN | Kuchenka mikrofalowa |  | tak | part_number | Numer części | string |  | MS23K3513AW | MS23K3513AW |  | tak | explicit
P030 | MICROWAVE_OVEN | Kuchenka mikrofalowa |  | tak | power_consumption | Zużycie energii | float | W | 1150 | 1150 |  | tak | explicit
P030 | MICROWAVE_OVEN | Kuchenka mikrofalowa |  | tak | special_feature | Cechy specjalne | dictionary multi |  | ["Automatyczne gotowanie", "Czasomierz", "Obrotowy talerz", "Odporna na zarysowania"] | ["Automatyczne gotowanie", "Czasomierz", "Obrotowy talerz", "Odporna na zarysowania"] |  | tak | explicit | Grill Function is wrong
P030 | MICROWAVE_OVEN | Kuchenka mikrofalowa |  | tak | timer_function | Funkcja timera | dictionary multi |  | ["Dostępna funkcja timera"] | ["Dostępna funkcja timera"] |  | tak | explicit
P030 | MICROWAVE_OVEN | Kuchenka mikrofalowa |  | tak | turntable | Obrotowy talerz [mm] | string |  | 288 mm | 288 mm |  | tak | explicit
P030 | MICROWAVE_OVEN | Kuchenka mikrofalowa |  | tak | wattage | Moc | float | W | 800 | 800 | [1150] | tak | explicit
P030 | MICROWAVE_OVEN | Kuchenka mikrofalowa |  | tak | configuration | Konfiguracja | string |  | freestanding | freestanding | ["solo", "solo microwave", "freestanding solo microwave"] | nie | explicit | freestanding solo microwave stated in all languages
P030 | MICROWAVE_OVEN | Kuchenka mikrofalowa |  | tak | size | Rozmiar | string |  | 23 l | 23 l |  | nie | explicit | capacity as size descriptor
P030 | MICROWAVE_OVEN | Kuchenka mikrofalowa |  | tak | unit_count | Liczba Jednostek | float |  | 1 | 1 |  | tak | implied | amazon_pl: The instruction defines unit count for single-unit products as the total number of units, which is 1 for this single microwave.
P030 | MICROWAVE_OVEN | Kuchenka mikrofalowa |  | tak | has_automatic_shutoff | Automatyczne wyłączanie | boolean |  |  |  |  | nie | GUESS | A timer stopping heating is likely but the description does not state an automatic shutoff feature as such.
P031 | FOOD_MIXER | Mikser | FOOD_PROCESSOR | tak | item_package_quantity | Ilość paczki przedmiotu | integer |  | 1 | 1 |  | tak | implied | single product: one pack (Tomasz 6.11.2026, 1 for a single product is certain)
P031 | FOOD_MIXER | Mikser | FOOD_PROCESSOR | tak | number_of_packs | Liczba opakowań | integer |  | 1 | 1 |  | tak | implied | single product: one pack (Tomasz 6.11.2026, 1 for a single product is certain)
P031 | FOOD_MIXER | Mikser | FOOD_PROCESSOR | tak | capacity | Pojemność | float | l | 3.8 | 3.8 |  | tak | explicit
P031 | FOOD_MIXER | Mikser | FOOD_PROCESSOR | tak | color | Kolor | string |  | white | white |  | tak | explicit
P031 | FOOD_MIXER | Mikser | FOOD_PROCESSOR | tak | item_depth_width_height | Wymiary przedmiotu: Gł. x Szer. x Wys. [cm] | string |  | 26.6 x 26.6 x 27.7 | 26.6 x 26.6 x 27.7 |  | nie | explicit | 266 x 266 x 277 mm without labels
P031 | FOOD_MIXER | Mikser | FOOD_PROCESSOR | tak | item_weight | Waga produktu | float | kg | 4.4 | 4.4 |  | tak | explicit
P031 | FOOD_MIXER | Mikser | FOOD_PROCESSOR | tak | material | Materiał | dictionary multi |  | ["Stal nierdzewna", "Tworzywo sztuczne"] | ["Stal nierdzewna", "Tworzywo sztuczne"] | ["Metal"] | tak | explicit | Metal: metal kneading hook, stainless steel bowl
P031 | FOOD_MIXER | Mikser | FOOD_PROCESSOR | tak | number_of_items | Liczba produktów | integer |  | 1 | 1 |  | tak | implied
P031 | FOOD_MIXER | Mikser | FOOD_PROCESSOR | tak | part_number | Numer części | string |  | MUMS2EW00 | MUMS2EW00 |  | tak | explicit
P031 | FOOD_MIXER | Mikser | FOOD_PROCESSOR | tak | special_feature | Cechy specjalne | dictionary multi |  | ["Antypoślizgowy", "Regulowana regulacja prędkości"] | ["Antypoślizgowy", "Regulowana regulacja prędkości"] | ["Heavy Duty", "Miska wymienna"] | tak | explicit | Integrated Scale and Time Setting Function are wrong (negated)
P031 | FOOD_MIXER | Mikser | FOOD_PROCESSOR | tak | wattage | Moc | float | W | 700 | 700 |  | tak | explicit
P032 | VACUUM_CLEANER | Odkurzacz |  | tak | item_package_quantity | Ilość paczki przedmiotu | integer |  | 1 | 1 |  | tak | implied | single product: one pack (Tomasz 6.11.2026, 1 for a single product is certain)
P032 | VACUUM_CLEANER | Odkurzacz |  | tak | number_of_packs | Liczba opakowań | integer |  | 1 | 1 |  | tak | implied | single product: one pack (Tomasz 6.11.2026, 1 for a single product is certain)
P032 | VACUUM_CLEANER | Odkurzacz |  | tak | configuration | Konfiguracja | string |  | cordless stick vacuum | cordless stick vacuum | ["stick", "cordless stick"] | nie | explicit | generic field; cordless stick vacuum stated in all languages
P032 | VACUUM_CLEANER | Odkurzacz |  | tak | extended_warranty_duration | Przedłużony czas trwania gwarancji | integer | years | 10 | 10 |  | nie | explicit | the 10-year warranty covers only the TurboSpin motor, so the product-level field fits only approximately; PL and DE only
P032 | VACUUM_CLEANER | Odkurzacz |  | tak | model_variant | Wariant modelu | string |  | BBS711W | BBS711W | ["Unlimited 7 BBS711W"] | nie | explicit | model code stated in all languages; generic field
P032 | VACUUM_CLEANER | Odkurzacz |  | tak | surface_recommendation | Zalecenie dotyczące powierzchni | dictionary |  |  |  |  | nie | GUESS | The vacuum suits floors, upholstery and mattresses, so other surface values are equally plausible and the choice is uncertain.
P032 | VACUUM_CLEANER | Odkurzacz |  | tak | capacity | Pojemność | float | l | 0.3 | 0.3 |  | tak | explicit | dust container
P032 | VACUUM_CLEANER | Odkurzacz |  | tak | color | Kolor | string |  | white | white |  | tak | explicit
P032 | VACUUM_CLEANER | Odkurzacz |  | tak | form_factor | Rodzaj obudowy | dictionary |  | Kij | Kij | ["Pionowy"] | tak | explicit | stick vacuum; PL retail term 'odkurzacz pionowy' makes Upright a defensible literal mapping
P032 | VACUUM_CLEANER | Odkurzacz |  | tak | included_components | Elementy wchodzące w skład zestawu | dictionary multi |  | ["Narzędzie szczelinowe", "Narzędzie tapicerskie", "Szczotka do kurzu", "Stacja ładująca", "Bateria"] | ["Narzędzie szczelinowe", "Narzędzie tapicerskie", "Szczotka do kurzu", "Stacja ładująca", "Bateria"] | ["Kabel zasilający", "Głowica podłogowa", "Zestaw akcesoriów", "Ładowarka"] | tak | explicit | Furniture brush maps to dusting brush; charging cable as power cord and the floor brush are acceptable extras. ¦ amazon_pl: The removed alternative 'floor_head' is replaced by the new 'Głowica podłogowa', and the new 'Ładowarka' is added as an acceptable alternative for the charging cable. ¦ amazon_de: The newly added value Ladegerät reasonably expresses the included battery charging cable, so it becomes an acceptable extra. ¦ amazon_co_uk: The newly added value Charger fits the included battery charging cable, so it is accepted as an alternative.
P032 | VACUUM_CLEANER | Odkurzacz |  | tak | is_cordless | Czy produkt jest bezprzewodowy | boolean |  | True | True |  | tak | explicit
P032 | VACUUM_CLEANER | Odkurzacz |  | tak | item_length_width_height | Wymiary przedmiotu: Dł. x Szer. x Wys. [cm] | string |  | 20.4 x 25.2 x 131.5 cm | 20.4 x 25.2 x 131.5 cm |  | tak | explicit | height must be 131.5 cm; width/length order of 25.2 and 20.4 is free
P032 | VACUUM_CLEANER | Odkurzacz |  | tak | item_weight | Waga produktu | float | kg | 2.9 | 2.9 |  | tak | explicit
P032 | VACUUM_CLEANER | Odkurzacz |  | tak | model_series | Seria modelu | string |  | Unlimited 7 | Unlimited 7 | ["Unlimited"] | nie | explicit
P032 | VACUUM_CLEANER | Odkurzacz |  | tak | noise_level | Poziom hałasu | float | dB | 82 | 82 |  | tak | explicit
P032 | VACUUM_CLEANER | Odkurzacz |  | tak | number_of_power_levels | Liczba poziomów mocy | integer |  | 3 | 3 |  | tak | explicit | automatic mode is not a power level
P032 | VACUUM_CLEANER | Odkurzacz |  | tak | part_number | Numer części | string |  | BBS711W | BBS711W |  | tak | explicit
P032 | VACUUM_CLEANER | Odkurzacz |  | tak | power_source_type | Źródło zasilania | dictionary |  | Zasilanie bateryjne | Zasilanie bateryjne |  | tak | explicit
P032 | VACUUM_CLEANER | Odkurzacz |  | tak | recommended_uses_for_product | Zalecane zastosowania dla produktu | dictionary multi |  | ["Łóżko"] | ["Łóżko"] |  | nie | implied | mattress nozzle included
P032 | VACUUM_CLEANER | Odkurzacz |  | tak | special_feature | Cechy specjalne | dictionary multi |  | ["Bez worka", "Bezprzewodowy", "Odłączana bateria", "Akumulator", "Reflektor", "Wolnostojący", "Regulacja siły ssania"] | ["Bez worka", "Bezprzewodowy", "Odłączana bateria", "Akumulator", "Reflektor", "Wolnostojący", "Regulacja siły ssania"] | ["Przenośny", "Czyszczenie Wielu Powierzchni", "Składany", "Flexology"] | tak | explicit | LED floor lighting = headlight (not LED display); bendable tube may be read as foldable or Flexology (bendable wand)
P032 | VACUUM_CLEANER | Odkurzacz |  | tak | number_of_items | Liczba produktów | integer |  | 1 | 1 |  | tak | implied
P032 | VACUUM_CLEANER | Odkurzacz |  | tak | vacuum_collection_technology | Technologia zbierania odkurzacza | string |  | bagless | bagless | ["bagless dust container"] | tak | explicit
P032 | VACUUM_CLEANER | Odkurzacz |  | tak | voltage | Napięcie | float | V | 18 | 18 |  | tak | explicit
P032 | VACUUM_CLEANER | Odkurzacz |  | tak | is_portable | Przenośny | boolean |  | True | True |  | tak | implied | cordless battery stick vacuum; consistent with Portable in special_feature also_ok
P032 | VACUUM_CLEANER | Odkurzacz |  | tak | unit_count | Liczba Jednostek | float |  | 1 | 1 |  | tak | implied | amazon_pl: The instruction defines unit count as the number of units sold, so one vacuum cleaner sold as a single unit gives 1.
P032 | VACUUM_CLEANER | Odkurzacz |  | tak | indoor_outdoor_usage | Użycie w pomieszczeniach / na zewnątrz | string |  | Indoor | Indoor |  | tak | implied | A household stick vacuum for floors, beds and upholstery is for indoor use.
P033 | ROBOTIC_VACUUM_CLEANER | Odkurzacz robotyczny |  | tak | capacity | Pojemność | float | l | 0.47 | 0.47 |  | tak | explicit | dust bin
P033 | ROBOTIC_VACUUM_CLEANER | Odkurzacz robotyczny |  | tak | color | Kolor | string |  | white | white |  | tak | explicit
P033 | ROBOTIC_VACUUM_CLEANER | Odkurzacz robotyczny |  | tak | compatible_devices | Urządzenia kompatybilne | dictionary multi |  | ["Amazon Echo", "Google Home"] | ["Amazon Echo", "Google Home"] | ["Smartfony"] | tak | explicit | Alexa -> Amazon Echo; app implies smartphones
P033 | ROBOTIC_VACUUM_CLEANER | Odkurzacz robotyczny |  | tak | controller_type | Typ sterownika | dictionary multi |  | ["Aplikacja", "Głos"] | ["Aplikacja", "Głos"] |  | tak | explicit
P033 | ROBOTIC_VACUUM_CLEANER | Odkurzacz robotyczny |  | tak | control_method | Metoda sterowania | string |  | app, voice | app, voice |  | nie | explicit
P033 | ROBOTIC_VACUUM_CLEANER | Odkurzacz robotyczny |  | tak | form_factor | Rodzaj obudowy | dictionary |  | Robotyczny | Robotyczny |  | tak | explicit
P033 | ROBOTIC_VACUUM_CLEANER | Odkurzacz robotyczny |  | tak | included_components | Elementy wchodzące w skład zestawu | dictionary multi |  | ["Stacja dokująca", "Kabel zasilający", "Uchwyt na mop", "Poduszka mopa"] | ["Stacja dokująca", "Kabel zasilający", "Uchwyt na mop", "Poduszka mopa"] | ["Zbiornik na wodę", "Szczotka boczna", "Na baterie"] | tak | explicit | amazon_pl: The removed value mop_holder is replaced by the newly added equivalent 'Uchwyt na mop'. ¦ amazon_de: The removed value mop_holder is replaced by the newly added equivalent Mopphalterung. ¦ amazon_co_uk: The value mop_holder was removed and replaced by the new value Mop Holder.
P033 | ROBOTIC_VACUUM_CLEANER | Odkurzacz robotyczny |  | tak | item_length_width_height | Wymiary przedmiotu: Dł. x Szer. x Wys. [cm] | string |  | 35.3 x 35 x 9.65 cm | 35.3 x 35 x 9.65 cm |  | tak | explicit
P033 | ROBOTIC_VACUUM_CLEANER | Odkurzacz robotyczny |  | tak | item_shape | Kształt produktu | dictionary |  | Okrągłe | Okrągłe |  | tak | explicit
P033 | ROBOTIC_VACUUM_CLEANER | Odkurzacz robotyczny |  | tak | maximum_suction | Ssanie maksymalne | float | mm | 4200 | 4200 | [428] | nie | explicit | up to 4200 Pa; attribute unit is mm (water column), 4200 Pa = 428 mm H2O - both readings accepted
P033 | ROBOTIC_VACUUM_CLEANER | Odkurzacz robotyczny |  | tak | model_series | Seria modelu | string |  | Q7 | Q7 | ["Q7 Max"] | nie | explicit
P033 | ROBOTIC_VACUUM_CLEANER | Odkurzacz robotyczny |  | tak | number_of_items | Liczba produktów | integer |  | 1 | 1 |  | tak | implied
P033 | ROBOTIC_VACUUM_CLEANER | Odkurzacz robotyczny |  | tak | power_source_type | Źródło zasilania | dictionary |  | Zasilanie bateryjne | Zasilanie bateryjne |  | tak | explicit
P033 | ROBOTIC_VACUUM_CLEANER | Odkurzacz robotyczny |  | tak | special_feature | Cechy specjalne | dictionary multi |  | ["Nawigacja LiDAR", "Mapowanie wielopiętrowe", "Strefy no-go (nie wchodź)", "Wirtualne granice", "Harmonogramowanie", "Sterowanie aplikacją lub głosem", "Jednoczesne odkurzanie i mycie", "Bez worka", "Zapobieganie upadkom", "Zderzak ochronny", "Zmienna regulacja siły ssącej", "Selektywne sprzątanie pomieszczenia", "Automatyczne dokowanie"] | ["Nawigacja LiDAR", "Mapowanie wielopiętrowe", "Strefy no-go (nie wchodź)", "Wirtualne granice", "Harmonogramowanie", "Sterowanie aplikacją lub głosem", "Jednoczesne odkurzanie i mycie", "Bez worka", "Zapobieganie upadkom", "Zderzak ochronny", "Zmienna regulacja siły ssącej", "Selektywne sprzątanie pomieszczenia", "Automatyczne dokowanie"] | ["Mapowanie inteligentne", "Precyzyjne mapowanie laserowe i nawigacja", "Programowalny", "Antykolizyjny", "Unikanie przeszkód", "Nawigacja „pokój po pokoju”", "Bezprzewodowy", "Ultradźwiękowe wykrywanie dywanów", "Zaawansowane czyszczenie niestandardowe", "Mokro/sucho"] | tak | explicit | Carpet detection not stated as ultrasonic and Wet/Dry (mopping, not liquid pickup) accepted only as also_ok; Self-Emptying is wrong.
P033 | ROBOTIC_VACUUM_CLEANER | Odkurzacz robotyczny |  | tak | surface_recommendation | Zalecenie dotyczące powierzchni | dictionary |  |  |  |  | nie | GUESS | Carpet detection is mentioned, but the robot also vacuums and mops hard floors, so other surface values are equally plausible.
P033 | ROBOTIC_VACUUM_CLEANER | Odkurzacz robotyczny |  | tak | unit_count | Liczba Jednostek | float |  | 1 | 1 |  | tak | implied | amazon_pl: The instruction defines unit count as the number of units, with 1 for non-identical packaged items, so the single robot with accessories gives 1.
P033 | ROBOTIC_VACUUM_CLEANER | Odkurzacz robotyczny |  | tak | is_expiration_dated_product | Czy produkt traci ważność | boolean |  | False | False |  | tak | implied | Robot vacuums never have an expiration date.
P033 | ROBOTIC_VACUUM_CLEANER | Odkurzacz robotyczny |  | tak | item_package_quantity | Ilość paczki przedmiotu | integer |  | 1 | 1 |  | tak | implied | A single robot vacuum with its accessories is one item.
P033 | ROBOTIC_VACUUM_CLEANER | Odkurzacz robotyczny |  | tak | model_variant | Wariant modelu | string |  | Q7 Max | Q7 Max | ["Max"] | nie | explicit | Variant within the Q7 series is given in the name.
P033 | ROBOTIC_VACUUM_CLEANER | Odkurzacz robotyczny |  | tak | number_of_packs | Liczba opakowań | integer |  | 1 | 1 |  | tak | implied | A robot with non-identical accessories counts as one pack.
P034 | TEXTILE_IRON | Żelazko do tkanin |  | tak | item_package_quantity | Ilość paczki przedmiotu | integer |  | 1 | 1 |  | tak | implied | single product: one pack (Tomasz 6.11.2026, 1 for a single product is certain)
P034 | TEXTILE_IRON | Żelazko do tkanin |  | tak | number_of_packs | Liczba opakowań | integer |  | 1 | 1 |  | tak | implied | single product: one pack (Tomasz 6.11.2026, 1 for a single product is certain)
P034 | TEXTILE_IRON | Żelazko do tkanin |  | tak | cable | Kabel [m] | string |  | 2 m | 2 m |  | tak | explicit
P034 | TEXTILE_IRON | Żelazko do tkanin |  | tak | accepted_voltage_frequency | Dopuszczalna częstotliwość napięcia | string |  | 220-240 V | 220-240 V |  | nie | explicit | text field; description gives the voltage range only, no frequency ¦ amazon_de: The instruction defines the attribute as the maximum accepted voltage, which is 240 V from the 220–240 V range. ¦ amazon_co_uk: The instruction asks for the maximum acceptable voltage, which is 240 V from the 220–240 V range.
P034 | TEXTILE_IRON | Żelazko do tkanin |  | tak | color | Kolor | string |  | dark blue | dark blue | ["navy blue", "blue"] | tak | explicit
P034 | TEXTILE_IRON | Żelazko do tkanin |  | tak | item_weight | Waga produktu | float | kg | 1.67 | 1.67 |  | tak | explicit | net weight, not 1.88 kg packed
P034 | TEXTILE_IRON | Żelazko do tkanin |  | tak | number_of_items | Liczba produktów | integer |  | 1 | 1 |  | tak | implied
P034 | TEXTILE_IRON | Żelazko do tkanin |  | tak | part_number | Numer części | string |  | DST7030/20 | DST7030/20 | ["DST7030"] | tak | explicit
P034 | TEXTILE_IRON | Żelazko do tkanin |  | tak | special_feature | Cechy specjalne | dictionary multi |  | ["Funkcja wzmocnienia pary", "Funkcja Anti-Calc", "Odporne na zarysowania", "Technologia ciągłego parowania"] | ["Funkcja wzmocnienia pary", "Funkcja Anti-Calc", "Odporne na zarysowania", "Technologia ciągłego parowania"] | ["Zapobieganie osadzaniu się kamienia", "Samooczyszczające"] | tak | explicit | Quick Calc Release = anti-calc / limescale prevention / self-cleaning (descaling)
P034 | TEXTILE_IRON | Żelazko do tkanin |  | tak | voltage | Napięcie | float | V | 230 | 230 | [220, 240] | nie | explicit | range 220-240 V in description
P034 | TEXTILE_IRON | Żelazko do tkanin |  | tak | wattage | Moc | float | W | 2800 | 2800 |  | tak | explicit
P035 | WASHER | Pralka do prania |  | tak | access_location | Miejsce dostępu | dictionary |  | Ładowanie od przodu | Ładowanie od przodu |  | tak | explicit
P035 | WASHER | Pralka do prania |  | tak | capacity | Pojemność | float | kg | 9 | 9 |  | tak | explicit
P035 | WASHER | Pralka do prania |  | tak | color | Kolor | string |  | white | white |  | tak | explicit
P035 | WASHER | Pralka do prania |  | tak | cycle_options | Opcje cyklu | dictionary multi |  | ["Aktywna para", "Eko"] | ["Aktywna para", "Eko"] |  | nie | explicit | Iron Assist steam programme; Eco 40-60 programme named in the description
P035 | WASHER | Pralka do prania |  | tak | has_energy_efficiency_label | Posiada etykietę efektywności energetycznej | boolean |  | True | True |  | tak | implied
P035 | WASHER | Pralka do prania |  | tak | installation_type | Typ montażu | dictionary |  | Wolnostojąca | Wolnostojąca |  | tak | explicit
P035 | WASHER | Pralka do prania |  | tak | item_depth_width_height | Wymiary przedmiotu: Gł. x Szer. x Wys. [cm] | string |  | 59 x 59.8 x 84.8 cm | 59 x 59.8 x 84.8 cm |  | tak | explicit
P035 | WASHER | Pralka do prania |  | tak | maximum_rotational_speed | Maksymalna prędkość obrotowa | float | rpm | 1400 | 1400 |  | tak | explicit
P035 | WASHER | Pralka do prania |  | tak | noise_level | Poziom hałasu | float | dB | 71 | 71 |  | tak | explicit
P035 | WASHER | Pralka do prania |  | tak | number_of_items | Liczba produktów | integer |  | 1 | 1 |  | tak | implied
P035 | WASHER | Pralka do prania |  | tak | part_number | Numer części | string |  | WGG144ZEPL | WGG144ZEPL |  | tak | explicit
P035 | WASHER | Pralka do prania |  | tak | special_feature | Cechy specjalne | dictionary multi |  | ["Funkcja przeładowania"] | ["Funkcja przeładowania"] | ["Higiena parowa", "Wysoka wydajność"] | tak | explicit | steam programme and class A may be read as Hygiene Steam / High Efficiency
P035 | WASHER | Pralka do prania |  | tak | configuration | Konfiguracja | string |  | freestanding | freestanding | ["front loading", "freestanding front loader"] | nie | explicit | generic field
P035 | WASHER | Pralka do prania |  | tak | size | Rozmiar | string |  | 9 kg | 9 kg | ["84.8 x 59.8 x 59 cm"] | nie | explicit | descriptive size field; load capacity or dimensions
P035 | WASHER | Pralka do prania |  | tak | style | Stylistyka | string |  | front loading | front loading | ["freestanding"] | nie | explicit | Style is a generic field; front loading is the washer's distinctive form, so it is accepted in every marketplace but not required.
P035 | WASHER | Pralka do prania |  | tak | item_package_quantity | Ilość paczki przedmiotu | integer |  | 1 | 1 |  | tak | implied | Single washing machine sold as one item.
P035 | WASHER | Pralka do prania |  | tak | number_of_packs | Liczba opakowań | integer |  | 1 | 1 |  | tak | implied | Single washing machine sold as a single pack.
P036 | REFRIGERATOR | Lodówka |  | tak | item_package_quantity | Ilość paczki przedmiotu | integer |  | 1 | 1 |  | tak | implied | single product: one pack (Tomasz 6.11.2026, 1 for a single product is certain)
P036 | REFRIGERATOR | Lodówka |  | tak | number_of_packs | Liczba opakowań | integer |  | 1 | 1 |  | tak | implied | single product: one pack (Tomasz 6.11.2026, 1 for a single product is certain)
P036 | REFRIGERATOR | Lodówka |  | tak | accepted_voltage_frequency | Dopuszczalna częstotliwość napięcia | string |  | 240 V, 50 Hz | 240 V, 50 Hz | ["220-240 V, 50 Hz"] | nie | explicit | amazon_pl: The instruction defines this as the maximum accepted voltage with its frequency, so frequency alone does not fit. ¦ amazon_de: The instruction defines the attribute as the maximum supported voltage with its frequency, so frequency alone no longer fits. ¦ amazon_co_uk: The instruction defines the attribute as the maximum acceptable voltage with its frequency, so frequency alone no longer fits.
P036 | REFRIGERATOR | Lodówka |  | tak | annual_energy_consumption | Roczne zużycie energii | float | kWh | 162 | 162 |  | tak | explicit
P036 | REFRIGERATOR | Lodówka |  | tak | cable | Kabel [m] | string |  | 2.26 m | 2.26 m |  | tak | explicit
P036 | REFRIGERATOR | Lodówka |  | tak | capacity | Pojemność | float | l | 363 | 363 |  | tak | explicit
P036 | REFRIGERATOR | Lodówka |  | tak | color | Kolor | dictionary |  | srebrny | srebrny | ["Szary"] | tak | explicit
P036 | REFRIGERATOR | Lodówka |  | tak | configuration | Konfiguracja | dictionary |  | Zamrażarka na dole | Zamrażarka na dole | ["Pełnowymiarowa z zamrażarką na dole"] | tak | explicit
P036 | REFRIGERATOR | Lodówka |  | tak | cooling_method | Metoda chłodzenia | dictionary multi |  | ["Kompresor"] | ["Kompresor"] |  | tak | explicit
P036 | REFRIGERATOR | Lodówka |  | tak | defrost_system_type | Typ systemu odszraniania | dictionary |  | Bezszronowy | Bezszronowy |  | tak | explicit
P036 | REFRIGERATOR | Lodówka |  | tak | freezer_capacity | Pojemność zamrażarki | float | l | 103 | 103 |  | tak | explicit | amazon_co_uk label of this id says Net Capacity Cooling (swapped with fresh_food_capacity), so the swapped reading is accepted there
P036 | REFRIGERATOR | Lodówka |  | tak | fresh_food_capacity | Pojemność świeżej żywności | float | l | 260 | 260 |  | tak | explicit | amazon_co_uk label of this id says Net Capacity Freezer (swapped with freezer_capacity), so the swapped reading is accepted there
P036 | REFRIGERATOR | Lodówka |  | tak | refrigerator_net_capacity | Pojemność netto lodówki | float | l | 260 | 260 | [363] | nie | explicit | fridge part or whole appliance - ambiguous
P036 | REFRIGERATOR | Lodówka |  | tak | has_adjustable_temperature_control | Regulowana kontrola temperatury | boolean |  | True | True |  | tak | implied
P036 | REFRIGERATOR | Lodówka |  | tak | has_energy_efficiency_label | Posiada etykietę efektywności energetycznej | boolean |  | True | True |  | tak | implied
P036 | REFRIGERATOR | Lodówka |  | tak | included_components | Dołączone komponenty | string |  | ice cube tray | ice cube tray | ["ice cube tray, bottle rack"] | tak | explicit
P036 | REFRIGERATOR | Lodówka |  | tak | installation_type | Typ montażu | dictionary |  | Wolnostojący | Wolnostojący |  | tak | explicit
P036 | REFRIGERATOR | Lodówka |  | tak | inverter_type | Typ falownika | string |  | inverter compressor | inverter compressor |  | nie | explicit
P036 | REFRIGERATOR | Lodówka |  | tak | item_depth_width_height | Wymiary przedmiotu: Gł. x Szer. x Wys. [cm] | string |  | 66.5 x 60 x 203 cm | 66.5 x 60 x 203 cm |  | tak | explicit
P036 | REFRIGERATOR | Lodówka |  | tak | item_weight | Waga produktu | float | kg | 72.1 | 72.1 |  | tak | explicit
P036 | REFRIGERATOR | Lodówka |  | tak | num_of_shelves | Liczba półek | integer |  | 5 | 5 |  | tak | explicit
P036 | REFRIGERATOR | Lodówka |  | tak | number_of_shelves | Liczba półek | dictionary |  | 5 | 5 |  | tak | explicit
P036 | REFRIGERATOR | Lodówka |  | tak | number_of_doors | Liczba drzwi | dictionary |  | 2 | 2 |  | tak | explicit
P036 | REFRIGERATOR | Lodówka |  | tak | number_of_drawers | Liczba szuflad | integer |  | 3 | 3 |  | nie | explicit | freezer drawers; VitaFresh drawers not counted
P036 | REFRIGERATOR | Lodówka |  | tak | number_of_items | Liczba produktów | integer |  | 1 | 1 |  | tak | implied
P036 | REFRIGERATOR | Lodówka |  | tak | part_number | Numer części | string |  | KGN39VLCT | KGN39VLCT |  | tak | explicit
P036 | REFRIGERATOR | Lodówka |  | tak | power_source_type | Źródło zasilania | dictionary |  | Zasilanie kablem elektrycznym | Zasilanie kablem elektrycznym |  | tak | implied
P036 | REFRIGERATOR | Lodówka |  | tak | special_feature | Cechy specjalne | dictionary multi |  | ["Bez mrozu", "Sprężarka inwerterowa", "Alarm uchylenia drzwi", "Odwracalne drzwi", "Regulowane półki", "Wyświetlacz LED", "Tryb szybkiego zamrażania", "Niski poziom hałasu"] | ["Bez mrozu", "Sprężarka inwerterowa", "Alarm uchylenia drzwi", "Odwracalne drzwi", "Regulowane półki", "Wyświetlacz LED", "Tryb szybkiego zamrażania", "Niski poziom hałasu"] | ["Oddzielna zamrażarka", "Chłodzenie Dwustrefowe", "Cyfrowa kontrola temperatury", "Duża pojemność", "Automatyczne rozmrażanie"] | tak | explicit | Power Outage Memory is wrong (15 h is storage time at power failure)
P036 | REFRIGERATOR | Lodówka |  | tak | style | Stylistyka | string |  | metal look (inox look) | metal look (inox look) |  | nie | explicit | Generic style field: the stated metal (inox) look is an aesthetic finish fitting PL/DE, while UK also accepts the stated freestanding or bottom-freezer build.
P036 | REFRIGERATOR | Lodówka |  | tak | voltage | Napięcie | float | V | 230 | 230 | [220, 240] | nie | explicit
P036 | REFRIGERATOR | Lodówka |  | tak | series_number | Numer seryjny | integer |  | 4 | 4 |  | nie | explicit | Bosch Serie 4 stated in all languages
P036 | REFRIGERATOR | Lodówka |  | tak | door | Drzwi | string |  | 2 doors | 2 doors | ["reversible door, right hinged"] | nie | explicit | unclear free-text field; 2 doors and right hinged reversible door are stated
P036 | REFRIGERATOR | Lodówka |  | tak | is_electric | Produkt jest elektryczny | boolean |  | True | True |  | tak | implied | 220-240 V mains appliance
P036 | REFRIGERATOR | Lodówka |  | tak | orientation | Orientacja | string |  | freezer at the bottom | freezer at the bottom | ["bottom freezer", "right hinged"] | nie | explicit | unclear free-text field; bottom freezer layout and right hinges are stated
P036 | REFRIGERATOR | Lodówka |  | tak | control_method | Metoda sterowania | string |  | LED display | LED display |  | nie | explicit | approximate mapping: electronic control with an LED display
P036 | REFRIGERATOR | Lodówka |  | tak | unit_count | Liczba Jednostek | float |  | 1 | 1 |  | tak | implied | amazon_pl: The instruction defines unit count as the number of units sold for single-unit items, so one refrigerator gives 1.
P036 | REFRIGERATOR | Lodówka |  | tak | pattern | Wzór | dictionary |  |  |  |  | nie | GUESS | A metal-look finish is likely plain, but the description does not explicitly say there is no decorative pattern.
P036 | REFRIGERATOR | Lodówka |  | tak | specific_uses_for_product | Szczególne zastosowania produktu | dictionary multi |  | ["Wewnątrz"] | ["Wewnątrz"] |  | nie | implied | Freestanding household fridge-freezer with climate class SN-T is an indoor appliance.
P037 | SPACE_HEATER | Ogrzewacz pomieszczeń |  | tak | item_package_quantity | Ilość paczki przedmiotu | integer |  | 1 | 1 |  | tak | implied | single product: one pack (Tomasz 6.11.2026, 1 for a single product is certain)
P037 | SPACE_HEATER | Ogrzewacz pomieszczeń |  | tak | number_of_packs | Liczba opakowań | integer |  | 1 | 1 |  | tak | implied | single product: one pack (Tomasz 6.11.2026, 1 for a single product is certain)
P037 | SPACE_HEATER | Ogrzewacz pomieszczeń |  | tak | cable | Kabel [m] | string |  | 1.5 m | 1.5 m |  | tak | explicit
P037 | SPACE_HEATER | Ogrzewacz pomieszczeń |  | tak | color | Kolor | string |  | anthracite | anthracite | ["dark grey", "grey"] | tak | explicit
P037 | SPACE_HEATER | Ogrzewacz pomieszczeń |  | tak | fuel_type | Rodzaj paliwa | dictionary multi |  | ["Elektryczny"] | ["Elektryczny"] |  | tak | implied
P037 | SPACE_HEATER | Ogrzewacz pomieszczeń |  | tak | has_automatic_shutoff | Automatyczne wyłączanie | boolean |  |  |  |  | nie | GUESS | Overheating protection usually cuts power, but the description does not explicitly state an automatic shutoff feature.
P037 | SPACE_HEATER | Ogrzewacz pomieszczeń |  | tak | heat_output | Wydajność cieplna | float | W | 2000 | 2000 |  | nie | explicit
P037 | SPACE_HEATER | Ogrzewacz pomieszczeń |  | tak | heating_method | Metoda ogrzewania | dictionary multi |  | ["Wymuszony obieg powietrza"] | ["Wymuszony obieg powietrza"] |  | tak | implied | fan heater
P037 | SPACE_HEATER | Ogrzewacz pomieszczeń |  | tak | indoor_outdoor_usage | Użycie w pomieszczeniach / na zewnątrz | string |  | Indoor | Indoor |  | tak | implied | for living room, bedroom or office
P037 | SPACE_HEATER | Ogrzewacz pomieszczeń |  | tak | item_depth_width_height | Wymiary przedmiotu: Gł. x Szer. x Wys. [cm] | string |  | 18.2 x 15.2 x 27.2 cm | 18.2 x 15.2 x 27.2 cm |  | tak | explicit
P037 | SPACE_HEATER | Ogrzewacz pomieszczeń |  | tak | item_weight | Waga produktu | float | kg | 1.8 | 1.8 |  | tak | explicit
P037 | SPACE_HEATER | Ogrzewacz pomieszczeń |  | tak | mounting_type | Rodzaj montażu | dictionary |  | Montowanie podłogowe | Montowanie podłogowe | ["Montowanie na blacie stołu"] | nie | explicit | floor or table; Wall Mount is wrong
P037 | SPACE_HEATER | Ogrzewacz pomieszczeń |  | tak | number_of_items | Liczba produktów | integer |  | 1 | 1 |  | tak | implied
P037 | SPACE_HEATER | Ogrzewacz pomieszczeń |  | tak | part_number | Numer części | string |  | SO2320 | SO2320 |  | tak | explicit
P037 | SPACE_HEATER | Ogrzewacz pomieszczeń |  | tak | power_source_type | Źródło zasilania | dictionary |  | Zasilanie kablem elektrycznym | Zasilanie kablem elektrycznym |  | tak | implied
P037 | SPACE_HEATER | Ogrzewacz pomieszczeń |  | tak | recommended_uses_for_product | Zalecane zastosowania dla produktu | dictionary multi |  | ["Gospodarstwo domowe", "Biuro"] | ["Gospodarstwo domowe", "Biuro"] |  | tak | explicit
P037 | SPACE_HEATER | Ogrzewacz pomieszczeń |  | tak | room_type | Rodzaj pokoju | dictionary multi |  | ["Pokój dzienny", "Sypialnia"] | ["Pokój dzienny", "Sypialnia"] | ["Biuro domowe"] | tak | explicit
P037 | SPACE_HEATER | Ogrzewacz pomieszczeń |  | tak | special_feature | Cechy specjalne | dictionary multi |  | ["Ochrona przed przegrzaniem", "Regulowana temperatura", "Przenośny", "Wskaźnik świetlny", "Szybkie nagrzewanie", "Ochrona przed zamarzaniem"] | ["Ochrona przed przegrzaniem", "Regulowana temperatura", "Przenośny", "Wskaźnik świetlny", "Szybkie nagrzewanie", "Ochrona przed zamarzaniem"] | ["Termostat ręczny", "Bezgłośny"] | tak | explicit | thermostat type not stated; quiet minimum setting may be read as Noiseless ¦ amazon_pl: The description explicitly states frost protection, which the newly added value 'Ochrona przed zamarzaniem' expresses. ¦ amazon_de: Newly added value Frostschutz is explicitly stated in the description. ¦ amazon_co_uk: The newly added value Freeze Protection expresses the frost protection stated in the description.
P037 | SPACE_HEATER | Ogrzewacz pomieszczeń |  | tak | wattage | Moc | float | W | 2000 | 2000 |  | tak | explicit
P037 | SPACE_HEATER | Ogrzewacz pomieszczeń |  | tak | number_of_speeds | Liczba biegów | integer |  |  |  |  | nie | GUESS | the description gives 2 power levels (1000/2000 W), not fan speeds; a speed count is only inferred
P037 | SPACE_HEATER | Ogrzewacz pomieszczeń |  | tak | unit_count | Liczba Jednostek | float |  | 1 | 1 |  | tak | implied | amazon_pl: The instruction defines unit count as the total number of units for items used individually, so one heater gives 1.
P038 | AIR_PURIFIER | Oczyszczacz powietrza |  | tak | item_package_quantity | Ilość paczki przedmiotu | integer |  | 1 | 1 |  | tak | implied | single product: one pack (Tomasz 6.11.2026, 1 for a single product is certain)
P038 | AIR_PURIFIER | Oczyszczacz powietrza |  | tak | number_of_packs | Liczba opakowań | integer |  | 1 | 1 |  | tak | implied | single product: one pack (Tomasz 6.11.2026, 1 for a single product is certain)
P038 | AIR_PURIFIER | Oczyszczacz powietrza |  | tak | color | Kolor | string |  | white | white |  | tak | explicit
P038 | AIR_PURIFIER | Oczyszczacz powietrza |  | tak | contaminant_filtration_capability | Możliwość filtracji zanieczyszczeń | dictionary multi |  | ["Lotne związki organiczne"] | ["Lotne związki organiczne"] | ["Pył", "Zapachy", "Pyłki"] | tak | implied | formaldehyde CADR -> VOC; particles / activated carbon may be read as dust / odours
P038 | AIR_PURIFIER | Oczyszczacz powietrza |  | tak | control_method | Metoda sterowania | string |  | app, voice, touch | app, voice, touch |  | nie | explicit
P038 | AIR_PURIFIER | Oczyszczacz powietrza |  | tak | controller_type | Typ sterownika | dictionary multi |  | ["Amazon Alexa", "Asystent Google"] | ["Amazon Alexa", "Asystent Google"] | ["Android", "iOS"] | tak | explicit
P038 | AIR_PURIFIER | Oczyszczacz powietrza |  | tak | filter_type | Rodzaj filtra | dictionary |  | HEPA | HEPA | ["Węgiel aktywowany", "Filtr wstępny"] | tak | explicit
P038 | AIR_PURIFIER | Oczyszczacz powietrza |  | tak | floor_area | Powierzchnia użytkowa | float | m² | 0.0625 | 0.0625 | [0.06] | nie | explicit | range 28-48 m2 is the recommended room area; Amazon defines the attribute as the area occupied by the product, 25 x 25 cm = 0.0625 m2, also correct ¦ amazon_pl: The instruction defines the attribute as the area the product occupies (25 x 25 cm = 0.0625 m²), not the recommended room area. ¦ amazon_de: The instruction defines this as the area the product itself occupies (25 x 25 cm footprint), not the recommended room size of 28-48 m². ¦ amazon_co_uk: The instruction defines floor area as the coverage the purifier cleans, not its footprint, so the 0.0625 m² alternatives no longer fit.
P038 | AIR_PURIFIER | Oczyszczacz powietrza |  | tak | filter_class | Klasa filtra | string |  | HEPA | HEPA |  | nie | explicit | HEPA layer stated in all languages; no H-class number given, approximate fit
P038 | AIR_PURIFIER | Oczyszczacz powietrza |  | tak | item_depth_width_height | Wymiary przedmiotu: Gł. x Szer. x Wys. [cm] | string |  | 25 x 25 x 55.5 cm | 25 x 25 x 55.5 cm |  | tak | explicit
P038 | AIR_PURIFIER | Oczyszczacz powietrza |  | tak | item_weight | Waga produktu | float | kg | 5.6 | 5.6 |  | tak | explicit
P038 | AIR_PURIFIER | Oczyszczacz powietrza |  | tak | model_series | Seria modelu | string |  | Smart Air Purifier 4 | Smart Air Purifier 4 |  | nie | explicit
P038 | AIR_PURIFIER | Oczyszczacz powietrza |  | tak | number_of_items | Liczba produktów | integer |  | 1 | 1 |  | tak | implied
P038 | AIR_PURIFIER | Oczyszczacz powietrza |  | tak | part_number | Numer części | string |  | BHR5096GL | BHR5096GL |  | tak | explicit
P038 | AIR_PURIFIER | Oczyszczacz powietrza |  | tak | particle_retention_size | Wielkość przechwytywanych cząstek | float | µm | 0.3 | 0.3 |  | tak | explicit
P038 | AIR_PURIFIER | Oczyszczacz powietrza |  | tak | power_source_type | Źródło zasilania | dictionary |  |  |  |  | nie | GUESS | The description never states mains or corded power, and 30 W rated power does not rule out another power source.
P038 | AIR_PURIFIER | Oczyszczacz powietrza |  | tak | wattage | Moc | float | W | 30 | 30 |  | tak | explicit
P039 | HAIR_DRYER | Suszarka do włosów |  | tak | item_package_quantity | Ilość paczki przedmiotu | integer |  | 1 | 1 |  | tak | implied | single product: one pack (Tomasz 6.11.2026, 1 for a single product is certain)
P039 | HAIR_DRYER | Suszarka do włosów |  | tak | number_of_packs | Liczba opakowań | integer |  | 1 | 1 |  | tak | implied | single product: one pack (Tomasz 6.11.2026, 1 for a single product is certain)
P039 | HAIR_DRYER | Suszarka do włosów |  | tak | cable | Kabel [m] | string |  | 1.8 m | 1.8 m |  | tak | explicit
P039 | HAIR_DRYER | Suszarka do włosów |  | tak | color | Kolor | string |  | black | black |  | tak | explicit
P039 | HAIR_DRYER | Suszarka do włosów |  | tak | drying_technology | Technologia suszenia | dictionary |  | Jonowy | Jonowy |  | tak | explicit
P039 | HAIR_DRYER | Suszarka do włosów |  | tak | included_components | Elementy wchodzące w skład zestawu | dictionary multi |  | ["Dyfuzor", "Koncentrator"] | ["Dyfuzor", "Koncentrator"] |  | tak | explicit
P039 | HAIR_DRYER | Suszarka do włosów |  | tak | number_of_items | Liczba produktów | integer |  | 1 | 1 |  | tak | implied
P039 | HAIR_DRYER | Suszarka do włosów |  | tak | number_of_settings | Liczba ustawień | integer |  | 3 | 3 | [5, 6] | nie | explicit | 3 heat settings; combined counts also defensible
P039 | HAIR_DRYER | Suszarka do włosów |  | tak | number_of_speeds | Liczba biegów | integer |  | 2 | 2 |  | tak | explicit
P039 | HAIR_DRYER | Suszarka do włosów |  | tak | part_number | Numer części | string |  | D5220 | D5220 |  | tak | explicit
P039 | HAIR_DRYER | Suszarka do włosów |  | tak | power_source_type | Źródło zasilania | dictionary |  | Zasilanie kablem elektrycznym | Zasilanie kablem elektrycznym |  | tak | implied
P039 | HAIR_DRYER | Suszarka do włosów |  | tak | recommended_uses_for_product | Zalecane zastosowania dla produktu | dictionary multi |  | ["Suszenie"] | ["Suszenie"] |  | tak | implied
P039 | HAIR_DRYER | Suszarka do włosów |  | tak | special_feature | Cechy specjalne | dictionary multi |  | ["Technologia jonizująca", "Przycisk Cool Shot", "Turbo", "Z pętelką do zawieszania"] | ["Technologia jonizująca", "Przycisk Cool Shot", "Turbo", "Z pętelką do zawieszania"] | ["Regulowany", "Antystatyczny"] | tak | explicit
P039 | HAIR_DRYER | Suszarka do włosów |  | tak | wattage | Moc | float | W | 2400 | 2400 |  | tak | explicit
P039 | HAIR_DRYER | Suszarka do włosów |  | tak | product_benefit | Korzyści wynikające z zastosowania produktu | string |  | fast drying, ion generator with 90% more ions, turbo function for stronger airflow, cool shot to set the style, motor lasts twice as long | fast drying, ion generator with 90% more ions, turbo function for stronger airflow, cool shot to set the style, motor lasts twice as long |  | nie | explicit | any subset of these is fine; frizz reduction or shine are not stated in any language
P039 | HAIR_DRYER | Suszarka do włosów |  | tak | short_product_description | Krótki opis produktu | string |  | Remington Pro-Air Turbo D5220 2400 W hair dryer with ion generator, turbo function, 3 heat and 2 speed settings, cool shot, diffuser and concentrator | Remington Pro-Air Turbo D5220 2400 W hair dryer with ion generator, turbo function, 3 heat and 2 speed settings, cool shot, diffuser and concentrator |  | nie | explicit | any accurate summary of stated facts is fine
P039 | HAIR_DRYER | Suszarka do włosów |  | tak | unit_count | Liczba Jednostek | float |  | 1 | 1 |  | tak | implied | amazon_pl: The instruction defines unit count as the number of units, with 1 for a single item or a pack of non-identical items, so this one dryer with accessories gives 1.
P039 | HAIR_DRYER | Suszarka do włosów |  | tak | specific_uses_for_product | Szczególne zastosowania produktu | string |  | Hair drying and styling | Hair drying and styling | ["Hair drying", "Hair styling"] | nie | explicit | Description states fast drying plus diffuser, concentrator and cool shot for setting style.
P040 | HAIR_IRON | Prostownica do włosów |  | tak | cable | Kabel [m] | string |  | 1.8 m | 1.8 m |  | tak | explicit
P040 | HAIR_IRON | Prostownica do włosów |  | tak | color | Kolor | dictionary |  | czarny | czarny |  | tak | explicit
P040 | HAIR_IRON | Prostownica do włosów |  | tak | heater_surface | Powierzchnia grzejnika | string |  | ceramic | ceramic |  | nie | explicit
P040 | HAIR_IRON | Prostownica do włosów |  | tak | item_shape | Kształt produktu | dictionary |  |  |  |  | nie | GUESS | Flat plates do not make the whole straightener's shape flat; other shape values are plausible.
P040 | HAIR_IRON | Prostownica do włosów |  | tak | material | Materiał | dictionary multi |  | ["Ceramika"] | ["Ceramika"] |  | tak | explicit | ceramic-coated plates
P040 | HAIR_IRON | Prostownica do włosów |  | tak | max_temperature_setting | Ustawienie temperatury maksymalnej | float | °C | 230 | 230 |  | tak | explicit
P040 | HAIR_IRON | Prostownica do włosów |  | tak | model_series | Seria modelu | string |  | Ceramic Straight 230 | Ceramic Straight 230 |  | nie | explicit
P040 | HAIR_IRON | Prostownica do włosów |  | tak | number_of_items | Liczba produktów | integer |  | 1 | 1 |  | tak | implied
P040 | HAIR_IRON | Prostownica do włosów |  | tak | part_number | Numer części | string |  | S3500 | S3500 |  | tak | explicit
P040 | HAIR_IRON | Prostownica do włosów |  | tak | plate | Talerz [mm] | string |  | 110 mm | 110 mm |  | tak | explicit | plate length
P040 | HAIR_IRON | Prostownica do włosów |  | tak | power_source_type | Źródło zasilania | dictionary |  | Zasilanie kablem elektrycznym | Zasilanie kablem elektrycznym |  | tak | implied
P040 | HAIR_IRON | Prostownica do włosów |  | tak | product_benefit | Korzyści wynikające z zastosowania produktu | dictionary multi |  | ["Prostujący"] | ["Prostujący"] | ["Stylizacja włosów"] | tak | implied | A hair straightener by function straightens hair; hair styling is acceptable as well.
P040 | HAIR_IRON | Prostownica do włosów |  | tak | is_heat_sensitive | Czy produkt jest wrażliwy na ciepło? | boolean |  | False | False |  | tak | implied | a heating appliance is not heat sensitive
P040 | HAIR_IRON | Prostownica do włosów |  | tak | is_expiration_dated_product | Czy produkt traci ważność | boolean |  | False | False |  | tak | implied | electric hair straightener, a durable appliance without an expiry date
P040 | HAIR_IRON | Prostownica do włosów |  | tak | model_variant | Wariant modelu | string |  | S3500 | S3500 | ["Ceramic Straight 230 S3500"] | nie | explicit | model code stated in all languages
P040 | HAIR_IRON | Prostownica do włosów |  | tak | resulting_hair_type | Wynikowy rodzaj włosów | string |  | straight | straight |  | tak | implied | a hair straightener produces straight hair
P040 | HAIR_IRON | Prostownica do włosów |  | tak | short_product_description | Krótki opis produktu | string |  | Remington Ceramic Straight 230 S3500 hair straightener with 110 mm ceramic-coated floating plates and 150-230 °C temperature range | Remington Ceramic Straight 230 S3500 hair straightener with 110 mm ceramic-coated floating plates and 150-230 °C temperature range |  | nie | explicit
P040 | HAIR_IRON | Prostownica do włosów |  | tak | unit_count | Liczba Jednostek | float |  | 1 | 1 |  | tak | implied | amazon_pl: The instruction defines unit count as the number of units sold, so a single straightener gives 1.
P040 | HAIR_IRON | Prostownica do włosów |  | tak | item_package_quantity | Ilość paczki przedmiotu | integer |  | 1 | 1 |  | tak | implied | Single straightener sold as one unit; the pouch is an accessory.
P040 | HAIR_IRON | Prostownica do włosów |  | tak | number_of_packs | Liczba opakowań | integer |  | 1 | 1 |  | tak | implied | Single item with an accessory counts as one pack.
P041 | TOOTHBRUSH | Szczoteczka |  | tak | age_range_description | Opis przedziału wiekowego | dictionary |  | Dorosły | Dorosły |  | tak | explicit
P041 | TOOTHBRUSH | Szczoteczka |  | tak | color | Kolor | string |  | black | black |  | tak | explicit
P041 | TOOTHBRUSH | Szczoteczka |  | tak | included_components | Elementy wchodzące w skład zestawu | dictionary multi |  | ["Etui podróżne", "Ładowarka"] | ["Etui podróżne", "Ładowarka"] | ["Wymienna głowica szczoteczki", "Końcówki", "na baterie"] | tak | explicit
P041 | TOOTHBRUSH | Szczoteczka |  | tak | number_of_items | Liczba produktów | integer |  | 1 | 1 |  | tak | implied
P041 | TOOTHBRUSH | Szczoteczka |  | tak | number_of_settings | Liczba ustawień | integer |  | 3 | 3 |  | tak | explicit | 3 brushing modes
P041 | TOOTHBRUSH | Szczoteczka |  | tak | operation_mode | Tryb pracy | dictionary |  | Automatyczna | Automatyczna |  | tak | implied | electric rotating toothbrush, not manual
P041 | TOOTHBRUSH | Szczoteczka |  | tak | power_source_type | Źródło zasilania | dictionary |  | Zasilanie bateryjne | Zasilanie bateryjne | ["Zasilanie elektryczne"] | nie | explicit | rechargeable battery; PL electric power also acceptable, DE/UK alternative is corded only
P041 | TOOTHBRUSH | Szczoteczka |  | tak | reusability | Możliwość wielokrotnego użytku | dictionary |  | Wielokrotnego użytku | Wielokrotnego użytku |  | tak | implied
P041 | TOOTHBRUSH | Szczoteczka |  | tak | unit_count | Liczba Jednostek | float |  | 1 | 1 |  | tak | implied | single toothbrush; unit type not in definition
P041 | TOOTHBRUSH | Szczoteczka |  | tak | special_feature | Cechy specjalne | dictionary multi |  | ["Czujnik ciśnienia", "Licznik czasu szczotkowania", "Możliwość ładowania"] | ["Czujnik ciśnienia", "Licznik czasu szczotkowania", "Możliwość ładowania"] | ["Przenośny"] | tak | explicit
P041 | TOOTHBRUSH | Szczoteczka |  | tak | toothbrush_head_shape | Kształt główki szczoteczki | string |  | round | round |  | tak | explicit
P041 | TOOTHBRUSH | Szczoteczka |  | tak | is_expiration_dated_product | Czy produkt traci ważność | boolean |  | False | False |  | tak | implied | durable electric device, no expiry date
P041 | TOOTHBRUSH | Szczoteczka |  | tak | is_heat_sensitive | Czy produkt jest wrażliwy na ciepło? | boolean |  |  |  |  | nie | GUESS | It does not melt or spoil, but a device with a rechargeable battery could plausibly be flagged as heat sensitive.
P041 | TOOTHBRUSH | Szczoteczka |  | tak | item_package_quantity | Ilość paczki przedmiotu | integer |  | 1 | 1 |  | tak | implied | amazon_de: The instruction defines this as the number of articles in the packaging unit, which is one toothbrush for this single product, rather than a number of packages. ¦ single product: one pack (Tomasz 6.11.2026, 1 for a single product is certain)
P041 | TOOTHBRUSH | Szczoteczka |  | tak | part_number | Numer części | string |  |  |  |  | nie | GUESS | Only the model name is given, and the manufacturer's actual part number may be a different code.
P042 | ELECTRIC_SHAVER | Golarka elektryczna |  | tak | item_package_quantity | Ilość paczki przedmiotu | integer |  | 1 | 1 |  | tak | implied | single product: one pack (Tomasz 6.11.2026, 1 for a single product is certain)
P042 | ELECTRIC_SHAVER | Golarka elektryczna |  | tak | product_benefit | Korzyści wynikające z zastosowania produktu | string |  | comfortable close shave with cutting power adapted to beard density, keeping the skin calm | comfortable close shave with cutting power adapted to beard density, keeping the skin calm | ["skin comfort with cutting power adapted to beard density", "close shave following the face contours", "flexible wet or dry shaving"] | nie | explicit | collective text field; any subset of stated benefits fits ¦ amazon_de: The instruction defines the field as the product's benefit or result, so a list of technical features no longer fits as the main value. ¦ amazon_co_uk: The instruction asks for the product's benefit or result, so the main value should be a stated benefit rather than a list of technical features. ¦ amazon_pl: The instruction asks for a benefit or result, so a list of technical features should not be the main value.
P042 | ELECTRIC_SHAVER | Golarka elektryczna |  | tak | short_product_description | Krótki opis produktu | string |  | Philips Shaver Series 5000 S5587/10 men's wet and dry rotary shaver with SkinIQ technology, 360-D flexing heads and 45 self-sharpening SteelPrecision blades | Philips Shaver Series 5000 S5587/10 men's wet and dry rotary shaver with SkinIQ technology, 360-D flexing heads and 45 self-sharpening SteelPrecision blades |  | nie | explicit | collective text field; an accurate summary of stated facts fits
P042 | ELECTRIC_SHAVER | Golarka elektryczna |  | tak | blade | Ostrze | string |  | 45 self-sharpening SteelPrecision blades | 45 self-sharpening SteelPrecision blades |  | nie | explicit
P042 | ELECTRIC_SHAVER | Golarka elektryczna |  | tak | color | Kolor | dictionary |  | Szary | Szary |  | tak | explicit | graphite grey
P042 | ELECTRIC_SHAVER | Golarka elektryczna |  | tak | head | Głowica | string |  | 3 rotary 360-D flexing heads with Hair-Guide channels | 3 rotary 360-D flexing heads with Hair-Guide channels |  | nie | explicit
P042 | ELECTRIC_SHAVER | Golarka elektryczna |  | tak | included_components | Elementy wchodzące w skład zestawu | dictionary multi |  | ["Szczotka do czyszczenia", "Kapturek ochronny", "Woreczek"] | ["Szczotka do czyszczenia", "Kapturek ochronny", "Woreczek"] | ["Etui podróżne", "Na baterie"] | tak | explicit | Pouch may map to pouch or travel case; built-in Li-ion battery is acceptable but not required; trimmer is integrated.
P042 | ELECTRIC_SHAVER | Golarka elektryczna |  | tak | material | Materiał | string |  | rubber (grip) | rubber (grip) |  | nie | explicit | only the grip material is stated
P042 | ELECTRIC_SHAVER | Golarka elektryczna |  | tak | number_of_blades | Liczba ostrzy | integer |  | 45 | 45 | [3] | tak | explicit | 45 blades in 3 heads
P042 | ELECTRIC_SHAVER | Golarka elektryczna |  | tak | number_of_items | Liczba produktów | integer |  | 1 | 1 |  | tak | implied
P042 | ELECTRIC_SHAVER | Golarka elektryczna |  | tak | part_number | Numer części | string |  | S5587/10 | S5587/10 |  | tak | explicit
P042 | ELECTRIC_SHAVER | Golarka elektryczna |  | tak | power_source_type | Źródło zasilania | dictionary |  | Zasilanie bateryjne | Zasilanie bateryjne |  | tak | explicit
P042 | ELECTRIC_SHAVER | Golarka elektryczna |  | tak | recommended_uses_for_product | Zalecane zastosowania produktu | dictionary multi |  | ["Twarz", "Wąsy"] | ["Twarz", "Wąsy"] | ["Broda", "Szyja"] | tak | explicit | moustache from the pop-up trimmer; sideburns have no dictionary value
P042 | ELECTRIC_SHAVER | Golarka elektryczna |  | tak | specific_uses_for_product | Szczególne zastosowania produktu | dictionary multi |  | ["Twarz"] | ["Twarz"] |  | tak | explicit
P042 | ELECTRIC_SHAVER | Golarka elektryczna |  | tak | special_feature | Cechy specjalne | dictionary multi |  | ["Bezprzewodowa", "Możliwość ponownego ładowania", "Szybkie ładowanie", "Na mokro", "Golenie na sucho", "Samoostrząca", "Trymer Pop-Up", "Wskaźnik baterii", "Blokada podróżna", "Zmywalny", "Głowica obrotowa", "Czujnik golenia", "System ochrony skóry"] | ["Bezprzewodowa", "Możliwość ponownego ładowania", "Szybkie ładowanie", "Na mokro", "Golenie na sucho", "Samoostrząca", "Trymer Pop-Up", "Wskaźnik baterii", "Blokada podróżna", "Zmywalny", "Głowica obrotowa", "Czujnik golenia", "System ochrony skóry"] | ["Ruchoma głowica", "Wodoodporna", "Przenośna", "Głowica rozłączalna", "Antypoślizgowa", "Wymienne głowice tnące"] | tak | explicit | SkinIQ = skin protection system; PL Wymienne głowice tnące accepted for the SH71 replacement head (DE/UK equivalents mean trimmer heads)
P042 | ELECTRIC_SHAVER | Golarka elektryczna |  | tak | target_gender | Płeć docelowa | string |  | male | male |  | tak | explicit
P042 | ELECTRIC_SHAVER | Golarka elektryczna |  | tak | wattage | Moc | float | W | 9 | 9 |  | tak | explicit | max. power consumption; 0.04 W is standby
P042 | ELECTRIC_SHAVER | Golarka elektryczna |  | tak | unit_count | Liczba Jednostek | float |  | 1 | 1 |  | tak | implied | amazon_pl: The instruction defines unit count as the number of units per ASIN, which is 1 for a single shaver with non-identical accessories.
P042 | ELECTRIC_SHAVER | Golarka elektryczna |  | tak | compatible_devices | Urządzenia kompatybilne | string |  | SH71 replacement head | SH71 replacement head | ["Philips SH71"] | nie | explicit | The description names the SH71 replacement head as designed for this shaver; mapping to compatible devices is loose.
P042 | ELECTRIC_SHAVER | Golarka elektryczna |  | tak | number_of_packs | Liczba opakowań | integer |  | 1 | 1 |  | tak | implied | amazon_pl: The instruction defines this as the count of inner packs, and a single shaver with non-repeating accessories counts as 1. ¦ single product: one pack (Tomasz 6.11.2026, 1 for a single product is certain)
P043 | HEADPHONES | Słuchawki |  | tak | audio_driver_size | Rozmiar sterownika audio | float | mm | 30 | 30 |  | tak | explicit
P043 | HEADPHONES | Słuchawki |  | tak | audio_driver_type | Typ sterownika audio | string |  | dynamic | dynamic | ["dynamic, neodymium magnet"] | tak | explicit
P043 | HEADPHONES | Słuchawki |  | tak | bluetooth_range | Zasięg Bluetooth | float | m | 10 | 10 |  | tak | explicit
P043 | HEADPHONES | Słuchawki |  | tak | bluetooth_version | Wersja Bluetooth | float |  | 5.2 | 5.2 |  | tak | explicit
P043 | HEADPHONES | Słuchawki |  | tak | cable | Kabel [m] | string |  | 1.2 m | 1.2 m |  | tak | explicit
P043 | HEADPHONES | Słuchawki |  | tak | color | Kolor | string |  | black | black |  | tak | explicit
P043 | HEADPHONES | Słuchawki |  | tak | compatible_devices | Urządzenia kompatybilne | dictionary multi |  | ["Telefony komórkowe", "Laptopy"] | ["Telefony komórkowe", "Laptopy"] | ["Telefony", "Tablety", "Komputery stacjonarne"] | nie | explicit | Fast Pair for smartphones, Swift Pair for Windows laptops
P043 | HEADPHONES | Słuchawki |  | tak | connectivity_technology | Technologia łączności | dictionary multi |  | ["Bezprzewodowe", "Przewodowe"] | ["Bezprzewodowe", "Przewodowe"] | ["Hybrydowa"] | tak | explicit
P043 | HEADPHONES | Słuchawki |  | tak | connector_type | Typ złącza | dictionary multi |  | ["Jack 3,5 mm", "USB Typ C"] | ["Jack 3,5 mm", "USB Typ C"] |  | tak | explicit
P043 | HEADPHONES | Słuchawki |  | tak | control_method | Metoda sterowania | string |  | touch, button, voice assistant, app | touch, button, voice assistant, app |  | nie | explicit | free-text duplicate of control_type
P043 | HEADPHONES | Słuchawki |  | tak | control_type | Typ sterowania | dictionary |  | Sterowanie dotykowe | Sterowanie dotykowe | ["Sterowanie głośnością", "Sterowanie multimediami", "Sterowanie połączeniami", "Sterowanie przyciskami", "Redukcja hałasu", "Asystent Google", "Alexa", "Sterowanie głosem", "Sterowanie aplikacją"] | tak | explicit | single value; all listed control types are confirmed
P043 | HEADPHONES | Słuchawki |  | tak | controller_type | Typ sterownika | dictionary multi |  | ["Dotyk", "Przycisk", "Amazon Alexa", "Asystent Google"] | ["Dotyk", "Przycisk", "Amazon Alexa", "Asystent Google"] |  | tak | explicit
P043 | HEADPHONES | Słuchawki |  | tak | hardware_interface | Interfejs sprzętowy | string |  | Bluetooth 5.2, 3.5 mm jack, USB-C | Bluetooth 5.2, 3.5 mm jack, USB-C |  | nie | explicit
P043 | HEADPHONES | Słuchawki |  | tak | hardware_platform | Platforma sprzętowa | dictionary multi |  | ["Smartfon", "Laptop"] | ["Smartfon", "Laptop"] | ["komputerowy", "w tabletce"] | nie | explicit
P043 | HEADPHONES | Słuchawki |  | tak | headphones_ear_placement | Umieszczanie słuchawek na uszach | string |  | over-ear | over-ear |  | tak | explicit | pl nauszne, en over-ear, de ohrumschliessend, nl over-ear, zh 包耳式
P043 | HEADPHONES | Słuchawki |  | tak | headphones_form_factor | Rodzaj konstrukcji słuchawek | dictionary |  | Nauszne | Nauszne | ["Słuchawki nauszne"] | tak | explicit | PL has two near-identical labels for on-ear/over-ear
P043 | HEADPHONES | Słuchawki |  | tak | headphones_jack | Gniazdo słuchawkowe | dictionary |  | Jack 3,5 mm | Jack 3,5 mm |  | tak | explicit
P043 | HEADPHONES | Słuchawki |  | tak | impedance | Impedancja | float | Ω | 48 | 48 | [16] | nie | explicit | 48 ohm unit on, 16 ohm unit off; same value in every source, unit names differ only
P043 | HEADPHONES | Słuchawki |  | tak | included_components | Dołączone komponenty | dictionary multi |  | ["Etui ochronne", "Kabel"] | ["Etui ochronne", "Kabel"] |  | tak | explicit | no adapter in the box
P043 | HEADPHONES | Słuchawki |  | tak | item_weight | Waga produktu | float | g | 250 | 250 |  | tak | explicit
P043 | HEADPHONES | Słuchawki |  | tak | maximum_operating_distance | Maksymalna odległość robocza | float | m | 10 | 10 |  | nie | explicit | Bluetooth range
P043 | HEADPHONES | Słuchawki |  | tak | model_series | Seria modelu | dictionary multi |  | ["sony_1000x_headphones"] | ["sony_1000x_headphones"] |  | tak | implied
P043 | HEADPHONES | Słuchawki |  | tak | noise_control | Kontrola hałasu | string |  | active noise cancellation | active noise cancellation |  | tak | explicit
P043 | HEADPHONES | Słuchawki |  | tak | noise_control_features | Funkcje kontroli szumów | dictionary multi |  | ["Redukcja hałasu wiatru", "Tryb przejrzystości"] | ["Redukcja hałasu wiatru", "Tryb przejrzystości"] |  | tak | explicit | ambient sound mode = transparency mode
P043 | HEADPHONES | Słuchawki |  | tak | number_of_items | Liczba produktów | integer |  | 1 | 1 |  | tak | implied
P043 | HEADPHONES | Słuchawki |  | tak | part_number | Numer części | string |  | WH-1000XM5 | WH-1000XM5 |  | tak | explicit
P043 | HEADPHONES | Słuchawki |  | tak | quick_charge | Szybkie ładowanie [min] | string |  | 3 min charge gives 3 h playback | 3 min charge gives 3 h playback |  | tak | explicit | 3 min charge = 3 h playback ¦ amazon_pl: The instruction asks for both the quick-charge time and the resulting runtime, not only the minutes. ¦ amazon_de: The instruction defines quick charge as both charging time and resulting usage time, so the value must include the 3 h playback. ¦ amazon_co_uk: The instruction defines quick charge as the listening time gained from a short charge, so the value should state 3 h of playback from 3 min of charging.
P043 | HEADPHONES | Słuchawki |  | tak | recommended_uses_for_product | Zalecane zastosowania dla produktu | dictionary multi |  | ["Dzwonienie"] | ["Dzwonienie"] |  | tak | explicit
P043 | HEADPHONES | Słuchawki |  | tak | sensitivity | Czułość | float | dB | 102 | 102 | [100] | nie | explicit | 102 dB/mW unit on, 100 dB/mW unit off
P043 | HEADPHONES | Słuchawki |  | tak | special_feature | Cechy specjalne | dictionary multi |  | ["Akumulator", "Mikrofon w zestawie", "Odłączany kabel", "Parowanie wielopunktowe", "Redukcja szumów", "Regulacja głośności", "Sterowanie dotykowe", "Szybkie ładowanie", "Wbudowany asystent głosowy", "Lekkie", "Regulowana opaska"] | ["Akumulator", "Mikrofon w zestawie", "Odłączany kabel", "Parowanie wielopunktowe", "Redukcja szumów", "Regulacja głośności", "Sterowanie dotykowe", "Szybkie ładowanie", "Wbudowany asystent głosowy", "Lekkie", "Regulowana opaska"] | ["Izolacja szumów", "Zintegrowany pilot"] | tak | explicit
P043 | HEADPHONES | Słuchawki |  | tak | specific_uses_for_product | Szczególne zastosowania produktu | dictionary multi |  | ["Podróże"] | ["Podróże"] | ["Rozrywka"] | tak | explicit
P043 | HEADPHONES | Słuchawki |  | tak | supports_bluetooth_technology | Wsparcie Bluetooth? | boolean |  | True | True |  | tak | explicit
P043 | HEADPHONES | Słuchawki |  | tak | wireless_communication_technology | Technologia komunikacji bezprzewodowej | dictionary multi |  | ["Bluetooth"] | ["Bluetooth"] |  | tak | explicit
P043 | HEADPHONES | Słuchawki |  | tak | product_site_launch_date | Data wprowadzenia produktu na rynek | string |  |  |  |  | nie | WRONG | The description gives only the release year (2022); Amazon's instruction defines this field as the date the listing becomes visible on Amazon in every marketplace, so the release year does not fit.
P043 | HEADPHONES | Słuchawki |  | tak | included_feature | Zawarte funkcje | string |  | active noise cancelling, ambient sound mode, multipoint connection, Fast Pair, Swift Pair, Google Assistant, Alexa | active noise cancelling, ambient sound mode, multipoint connection, Fast Pair, Swift Pair, Google Assistant, Alexa | ["active noise cancelling, ambient sound mode, multipoint connection, Fast Pair, Swift Pair", "wind noise reduction, touch controls, quick charge"] | nie | explicit | generic free-text feature field; any subset of the stated features is acceptable
P043 | HEADPHONES | Słuchawki |  | tak | compatibility | Kompatybilność | string |  | Bluetooth; wired 3.5 mm jack | Bluetooth; wired 3.5 mm jack | ["Bluetooth"] | nie | explicit | UK asks for compatible devices and technologies, which the description lists as Bluetooth 5.2 codecs, smartphones, Windows laptops and the 3.5 mm jack.
P043 | HEADPHONES | Słuchawki |  | tak | item_package_quantity | Ilość paczki przedmiotu | integer |  | 1 | 1 |  | tak | implied | A single pair of headphones is sold, so the package quantity is 1.
P043 | HEADPHONES | Słuchawki |  | tak | number_of_packs | Liczba opakowań | integer |  | 1 | 1 |  | tak | implied | One packed set of non-identical items counts as 1 pack per the instruction.
P043 | HEADPHONES | Słuchawki |  | tak | series_number | Numer seryjny | integer |  |  |  |  | nie | GUESS | Reading the generation 5 from 'XM5' is an interpretation that applies only to the UK field, while PL/DE ask for a serial number the description does not give.
P044 | SPEAKERS | Głośnik |  | tak | number_of_packs | Liczba opakowań | integer |  | 1 | 1 |  | tak | implied | single product: one pack (Tomasz 6.11.2026, 1 for a single product is certain)
P044 | SPEAKERS | Głośnik |  | tak | audio_driver_type | Typ sterownika audio | string |  | 2-way: racetrack woofer and tweeter | 2-way: racetrack woofer and tweeter | ["2-way", "woofer and tweeter"] | nie | explicit | amazon_co_uk: The instruction asks for the transduction mechanism (dynamic, planar magnetic, electrostatic), which the description does not state; driver layout does not fit. ¦ amazon_pl: Passive radiators do not convert electrical energy and so fall outside the instruction's definition, and a plain 2-way layout is a valid answer.
P044 | SPEAKERS | Głośnik |  | tak | bluetooth_version | Wersja Bluetooth | float |  | 5.1 | 5.1 |  | tak | explicit
P044 | SPEAKERS | Głośnik |  | tak | color | Kolor | dictionary |  | czarny | czarny |  | tak | explicit
P044 | SPEAKERS | Głośnik |  | tak | compatibility_options | Opcje kompatybilności | string |  | PartyBoost, Bluetooth 5.1 | PartyBoost, Bluetooth 5.1 | ["PartyBoost", "Bluetooth", "smartphone, tablet"] | nie | explicit | generic text field; PartyBoost and Bluetooth 5.1 stated in all languages
P044 | SPEAKERS | Głośnik |  | tak | configuration | Konfiguracja | string |  | 2-way | 2-way | ["2-way speaker system"] | nie | explicit | generic field; 2-way system stated in all languages
P044 | SPEAKERS | Głośnik |  | tak | compatible_devices | Urządzenia kompatybilne | dictionary multi |  | ["Smartfon", "Tablet"] | ["Smartfon", "Tablet"] |  | tak | explicit
P044 | SPEAKERS | Głośnik |  | tak | connectivity_technology | Technologia łączności | dictionary multi |  | ["Bluetooth"] | ["Bluetooth"] | ["USB"] | tak | explicit | no AUX; USB-C is for charging ¦ amazon_de: The instruction limits the attribute to how the product connects to a network, and the USB-C port is only for charging.
P044 | SPEAKERS | Głośnik |  | tak | included_components | Dołączone komponenty | dictionary multi |  | ["Kabel zasilający"] | ["Kabel zasilający"] |  | nie | explicit | USB-C charging cable is the only accessory; no adapter
P044 | SPEAKERS | Głośnik |  | tak | indoor_outdoor_usage | Użycie w pomieszczeniach / na zewnątrz | string |  | outdoor | outdoor |  | nie | explicit
P044 | SPEAKERS | Głośnik |  | tak | is_waterproof | Jest wodoszczelny | dictionary multi |  | ["Prawda"] | ["Prawda"] |  | tak | explicit
P044 | SPEAKERS | Głośnik |  | tak | item_depth_width_height | Wymiary przedmiotu: Gł. x Szer. x Wys. [cm] | string |  | 17.8 x 6.8 x 7.2 cm | 17.8 x 6.8 x 7.2 cm |  | tak | explicit | order of dimensions is free (not labelled)
P044 | SPEAKERS | Głośnik |  | tak | item_weight | Waga produktu | float | kg | 0.55 | 0.55 |  | tak | explicit
P044 | SPEAKERS | Głośnik |  | tak | item_package_quantity | Ilość paczki przedmiotu | integer |  | 1 | 1 |  | tak | implied
P044 | SPEAKERS | Głośnik |  | tak | number_of_items | Liczba produktów | integer |  | 1 | 1 |  | tak | implied
P044 | SPEAKERS | Głośnik |  | tak | power_source_type | Źródło zasilania | dictionary |  | Zasilanie bateryjne | Zasilanie bateryjne |  | tak | explicit
P044 | SPEAKERS | Głośnik |  | tak | recommended_uses_for_product | Zalecane zastosowania dla produktu | dictionary multi |  | ["Do smartfonów lub tabletów"] | ["Do smartfonów lub tabletów"] | ["Dla odtwarzaczy muzyki"] | tak | explicit | Music players accepted as optional since any Bluetooth audio source can stream to the speaker.
P044 | SPEAKERS | Głośnik |  | tak | speaker_amplification_type | Wzmocnienie głośnika | dictionary |  | Aktywny | Aktywny |  | tak | implied
P044 | SPEAKERS | Głośnik |  | tak | speaker_connectivity | Łączność z głośnikami | dictionary |  | Wireless | Wireless |  | tak | explicit
P044 | SPEAKERS | Głośnik |  | tak | speaker_type | Typ głośnika | dictionary |  | Przenośny głośnik | Przenośny głośnik | ["Na wolnym powietrzu"] | tak | explicit
P044 | SPEAKERS | Głośnik |  | tak | speakers_nominal_output_power | Nominalna moc wyjściowa głośnika | float | W | 30 | 30 |  | tak | explicit
P044 | SPEAKERS | Głośnik |  | tak | speaker_system_class | Klasa systemu głośników | string |  | portable | portable | ["portable Bluetooth speaker"] | nie | explicit | meaning of the field unclear; portable Bluetooth speaker stated in all languages
P044 | SPEAKERS | Głośnik |  | tak | special_feature | Cechy specjalne | dictionary multi |  | ["Przenośne", "Wodoszczelne", "Pyłoszczelne"] | ["Przenośne", "Wodoszczelne", "Pyłoszczelne"] | ["Złącze USB", "Parowanie głośników stereo", "Wzmocnienie basów"] | tak | explicit | PartyBoost may be read as stereo pairing; passive radiators as bass boost
P044 | SPEAKERS | Głośnik |  | tak | specific_uses_for_product | Szczególne zastosowania produktu | dictionary multi |  | ["Na wolnym powietrzu", "Podróże", "Impreza"] | ["Na wolnym powietrzu", "Podróże", "Impreza"] |  | tak | explicit | amazon_pl: The value 'outdoor' was removed and replaced by the new value 'Na wolnym powietrzu'.
P044 | SPEAKERS | Głośnik |  | tak | water_resistance_level | Poziom wodoodporności | string |  | IP67 | IP67 |  | tak | explicit
P044 | SPEAKERS | Głośnik |  | tak | wattage | Moc | float | W | 30 | 30 |  | nie | explicit | total RMS output
P044 | SPEAKERS | Głośnik |  | tak | wireless_communication_technology | Technologia komunikacji bezprzewodowej | dictionary multi |  | ["Bluetooth"] | ["Bluetooth"] |  | tak | explicit
P044 | SPEAKERS | Głośnik |  | tak | product_site_launch_date | Data wprowadzenia produktu na rynek | string |  |  |  |  | nie | WRONG | The description gives only the release year (2021); Amazon's instruction defines this field as the date the listing becomes visible on Amazon in every marketplace, so the release year does not fit.
P044 | SPEAKERS | Głośnik |  | tak | unit_count | Liczba Jednostek | float |  | 1 | 1 |  | tak | implied | amazon_pl: The instruction says single-unit or non-identical packaged products get 1, which fits one speaker with its cable.
P044 | SPEAKERS | Głośnik |  | tak | series_number | Numer seryjny | integer |  |  |  |  | nie | GUESS | The 6 in the model name 'Flip 6' likely indicates the generation, but the description never states this.
P045 | POWER_BANK | Power Bank |  | tak | item_package_quantity | Ilość paczki przedmiotu | integer |  | 1 | 1 |  | tak | implied | single product: one pack (Tomasz 6.11.2026, 1 for a single product is certain)
P045 | POWER_BANK | Power Bank |  | tak | number_of_packs | Liczba opakowań | integer |  | 1 | 1 |  | tak | implied | single product: one pack (Tomasz 6.11.2026, 1 for a single product is certain)
P045 | POWER_BANK | Power Bank |  | tak | capacity | Pojemność | float | ml | 20000 | 20000 | [20] | nie | explicit | attribute unit is ml, meaningless for a power bank; 20000 (mAh as a number) or 20 (Ah) accepted
P045 | POWER_BANK | Power Bank |  | tak | color | Kolor | string |  | black | black |  | tak | explicit
P045 | POWER_BANK | Power Bank |  | tak | compatible_devices | Urządzenia kompatybilne | dictionary multi |  | ["Smartfon", "Tablet", "Słuchawki", "Opaska fitness"] | ["Smartfon", "Tablet", "Słuchawki", "Opaska fitness"] |  | tak | explicit
P045 | POWER_BANK | Power Bank |  | tak | connector_type | Typ złącza | dictionary multi |  | ["USB typ A", "USB typ C", "Micro USB"] | ["USB typ A", "USB typ C", "Micro USB"] |  | nie | explicit | outputs only (USB-A) is also a valid reading ¦ amazon_co_uk: The instruction limits this to ports used to charge other devices, which are only the USB-A outputs.
P045 | POWER_BANK | Power Bank |  | tak | is_portable | Przenośny | boolean |  | True | True |  | tak | implied
P045 | POWER_BANK | Power Bank |  | tak | item_length_width_thickness | Wymiary przedmiotu: Dł. x Szer. x Grubość [cm] | string |  | 15.4 x 7.36 x 2.73 cm | 15.4 x 7.36 x 2.73 cm |  | tak | explicit
P045 | POWER_BANK | Power Bank |  | tak | maximum_output_power | Maksymalna moc wyjściowa | string |  | 18 W | 18 W |  | tak | explicit
P045 | POWER_BANK | Power Bank |  | tak | number_of_items | Liczba produktów | integer |  | 1 | 1 |  | tak | implied
P045 | POWER_BANK | Power Bank |  | tak | number_of_ports | Liczba portów | integer |  | 2 | 2 | [4] | tak | explicit | 2 USB-A outputs; 4 with both inputs
P045 | POWER_BANK | Power Bank |  | tak | output_current | Prąd wyjściowy | float | A | 2.4 | 2.4 | [2, 1.5] | nie | explicit | 2.4 A at 5.1 V, 2 A at 9 V, 1.5 A at 12 V
P045 | POWER_BANK | Power Bank |  | tak | output_wattage | Moc wyjściowa w watach | float | W | 18 | 18 |  | tak | explicit
P045 | POWER_BANK | Power Bank |  | tak | part_number | Numer części | string |  | PB200LZM | PB200LZM |  | tak | explicit
P045 | POWER_BANK | Power Bank |  | tak | recommended_uses_for_product | Zalecane zastosowania dla produktu | dictionary multi |  | ["Telefon", "Tablet"] | ["Telefon", "Tablet"] | ["Zestaw słuchawkowy"] | tak | explicit | amazon_pl: The newly added 'Zestaw słuchawkowy' approximates the BT headphones mentioned for low-current mode, so it is allowed but not required. ¦ amazon_de: The newly added value 'Headset' approximately covers the BT headphones named in the low-current mode, so it is accepted as an alternative. ¦ amazon_co_uk: Newly added 'Headset' approximately covers the BT headphones named in the description, so it is accepted as an optional element.
P045 | POWER_BANK | Power Bank |  | tak | reusability | Możliwość wielokrotnego użytku | dictionary |  | Akumulator | Akumulator |  | tak | implied
P045 | POWER_BANK | Power Bank |  | tak | size | Rozmiar | string |  | 20000 mAh | 20000 mAh | ["154 x 73.6 x 27.3 mm"] | nie | explicit | size as free text; capacity is the usual size designation of power banks
P045 | POWER_BANK | Power Bank |  | tak | unit_count | Liczba Jednostek | float |  | 1 | 1 |  | tak | implied | single power bank; unit type not in definition
P045 | POWER_BANK | Power Bank |  | tak | special_feature | Cechy specjalne | dictionary multi |  | ["Szybkie ładowanie", "Lampki sygnalizacyjne LED", "Ochrona przed przeładowaniem", "Zabezpieczenie przed zwarciem"] | ["Szybkie ładowanie", "Lampki sygnalizacyjne LED", "Ochrona przed przeładowaniem", "Zabezpieczenie przed zwarciem"] |  | tak | explicit
P045 | POWER_BANK | Power Bank |  | tak | voltage | Napięcie | float | V | 5.1 | 5.1 | [9, 12] | nie | explicit | three output voltages ¦ amazon_de: The instruction means the voltage of the primary power source, not the output voltages, and the description gives no input or cell voltage. ¦ amazon_co_uk: The instruction means the voltage of the primary power source, not output voltages, and the description gives none.
P045 | POWER_BANK | Power Bank |  | tak | wattage | Moc | float | W | 18 | 18 |  | nie | explicit
P045 | POWER_BANK | Power Bank |  | tak | is_cordless | Czy produkt jest bezprzewodowy | boolean |  | True | True |  | tak | implied | amazon_pl: The instruction defines cordless as having no power cord and working without mains, which a battery power bank does. ¦ amazon_de: The instruction defines cordless as working without mains power, which a power bank does by nature.
P046 | CHARGING_ADAPTER | Ładowarka sieciowa |  | tak | item_package_quantity | Ilość paczki przedmiotu | integer |  | 1 | 1 |  | tak | implied | single product: one pack (Tomasz 6.11.2026, 1 for a single product is certain)
P046 | CHARGING_ADAPTER | Ładowarka sieciowa |  | tak | number_of_packs | Liczba opakowań | integer |  | 1 | 1 |  | tak | implied | single product: one pack (Tomasz 6.11.2026, 1 for a single product is certain)
P046 | CHARGING_ADAPTER | Ładowarka sieciowa |  | tak | current_rating | Wartość znamionowa prądu | float | A | 1.8 | 1.8 | [3.25] | nie | explicit | unclear field: 1.8 A max. input current or 3.25 A USB-C output current
P046 | CHARGING_ADAPTER | Ładowarka sieciowa |  | tak | frequency_range | Zakres częstotliwości | string |  | 50/60 Hz | 50/60 Hz |  | nie | explicit | The 50/60 Hz input frequency is stated, and the generic frequency range field accepts it in all three marketplaces.
P046 | CHARGING_ADAPTER | Ładowarka sieciowa |  | tak | hardware_platform | Platforma sprzętowa | string |  | laptops, phones, tablets, consoles | laptops, phones, tablets, consoles | ["MacBook Pro, iPhone 12, iPad Pro, Samsung Galaxy, Nintendo Switch"] | nie | explicit | compatible device types stated in all languages; approximate fit
P046 | CHARGING_ADAPTER | Ładowarka sieciowa |  | tak | power_source_type | Źródło zasilania | dictionary |  | Zasilanie kablem elektrycznym | Zasilanie kablem elektrycznym |  | tak | implied | mains wall charger, 100-240 V input
P046 | CHARGING_ADAPTER | Ładowarka sieciowa |  | tak | size | Rozmiar | string |  | 66 x 40 x 31 mm | 66 x 40 x 31 mm |  | nie | explicit | size as free text
P046 | CHARGING_ADAPTER | Ładowarka sieciowa |  | tak | wired_charging_connector_type | Rodzaj przewodowego złącza ładowania | string |  | USB-C, USB-A | USB-C, USB-A | ["2x USB-C, 1x USB-A", "USB Type-C, USB Type-A"] | tak | explicit
P046 | CHARGING_ADAPTER | Ładowarka sieciowa |  | tak | color | Kolor | string |  | white | white |  | tak | explicit
P046 | CHARGING_ADAPTER | Ładowarka sieciowa |  | tak | compatible_cellular_phone_models | Kompatybilne modele telefonów komórkowych | string |  | iPhone 12, Samsung Galaxy | iPhone 12, Samsung Galaxy |  | nie | explicit | duplicate of compatible_phone_models
P046 | CHARGING_ADAPTER | Ładowarka sieciowa |  | tak | compatible_devices | Urządzenia kompatybilne | dictionary multi |  | ["Laptopy", "Telefony komórkowe", "Tablety", "Konsole do gier"] | ["Laptopy", "Telefony komórkowe", "Tablety", "Konsole do gier"] |  | tak | explicit
P046 | CHARGING_ADAPTER | Ładowarka sieciowa |  | tak | compatible_phone_models | Zgodne modele telefonów | string |  | iPhone 12, Samsung Galaxy | iPhone 12, Samsung Galaxy |  | nie | explicit
P046 | CHARGING_ADAPTER | Ładowarka sieciowa |  | tak | connector_type | Typ złącza | dictionary multi |  | ["USB Typ A", "USB Typ C"] | ["USB Typ A", "USB Typ C"] |  | tak | explicit
P046 | CHARGING_ADAPTER | Ładowarka sieciowa |  | tak | form_factor | Rodzaj obudowy | dictionary |  |  |  |  | nie | GUESS | Plug is a likely form factor for a wall charger, but other dictionary values such as compact could also fit.
P046 | CHARGING_ADAPTER | Ładowarka sieciowa |  | tak | input_voltage | Napięcie wejściowe | float | V AC | 240 | 240 | [100] | nie | explicit | input range 100-240 V; same value in every source, unit names differ only
P046 | CHARGING_ADAPTER | Ładowarka sieciowa |  | tak | item_weight | Waga produktu | float | g | 135 | 135 |  | tak | explicit
P046 | CHARGING_ADAPTER | Ładowarka sieciowa |  | tak | material | Materiał | dictionary multi |  | ["Poliwęglan"] | ["Poliwęglan"] | ["Tworzywo sztuczne"] | tak | explicit
P046 | CHARGING_ADAPTER | Ładowarka sieciowa |  | tak | number_of_concurrent_devices | Liczba jednocześnie obsługiwanych urządzeń | integer |  | 3 | 3 |  | tak | explicit
P046 | CHARGING_ADAPTER | Ładowarka sieciowa |  | tak | number_of_items | Liczba produktów | integer |  | 1 | 1 |  | tak | implied
P046 | CHARGING_ADAPTER | Ładowarka sieciowa |  | tak | number_of_ports | Liczba portów | integer |  | 3 | 3 |  | tak | explicit
P046 | CHARGING_ADAPTER | Ładowarka sieciowa |  | tak | output_current | Prąd wyjściowy | float | A | 3.25 | 3.25 |  | nie | explicit
P046 | CHARGING_ADAPTER | Ładowarka sieciowa |  | tak | output_voltage | Napięcie wyjściowe | float | V DC | 20 | 20 | [5] | nie | explicit | output range 5-20 V; same value in every source, unit names differ only
P046 | CHARGING_ADAPTER | Ładowarka sieciowa |  | tak | output_wattage | Moc wyjściowa w watach | float | W | 65 | 65 |  | tak | explicit
P046 | CHARGING_ADAPTER | Ładowarka sieciowa |  | tak | part_number | Numer części | string |  | 15334 | 15334 | ["CD244"] | tak | explicit
P046 | CHARGING_ADAPTER | Ładowarka sieciowa |  | tak | special_feature | Funkcje specjalne | dictionary multi |  | ["Szybkie ładowanie", "Ochrona przed zwarciem", "Ładowanie wielu urządzeń"] | ["Szybkie ładowanie", "Ochrona przed zwarciem", "Ładowanie wielu urządzeń"] | ["Lekka konstrukcja", "Na podróż", "Odporny na ciepło", "Jednoczesne ładowanie i zasilanie"] | tak | explicit | fast charging from PD/QC; compact GaN may be read as light/travel; heat dissipation as heat-resistant; charging three devices at once fits simultaneous charging and power supply in PL
P046 | CHARGING_ADAPTER | Ładowarka sieciowa |  | tak | total_usb_ports | Łączna liczba portów USB | integer |  | 3 | 3 |  | tak | explicit
P046 | CHARGING_ADAPTER | Ładowarka sieciowa |  | tak | wattage | Moc | float | W | 65 | 65 |  | nie | explicit
P046 | CHARGING_ADAPTER | Ładowarka sieciowa |  | tak | is_portable | Przenośny | boolean |  |  |  |  | nie | GUESS | The compact size suggests portability, but the description does not state it and the field is subjective.
P046 | CHARGING_ADAPTER | Ładowarka sieciowa |  | tak | amperage | Natężenie prądu | float | A | 3.25 | 3.25 | [1.8] | nie | explicit | USB-C output is 20V/3.25A; the PL/DE instructions do not specify output, so the 1.8A max input is also acceptable there.
P046 | CHARGING_ADAPTER | Ładowarka sieciowa |  | tak | specification_met | Specyfikacja spełniona | dictionary multi |  | ["Qualcomm"] | ["Qualcomm"] |  | nie | explicit | QC4+ (Qualcomm Quick Charge) protocol support maps to the Qualcomm specification; the DE instruction mentions energy-saving specs, so the mapping is loose.
P047 | ELECTRONIC_CABLE | Kabel |  | tak | cable | Kabel [m] | string |  | 2 m | 2 m |  | tak | explicit
P047 | ELECTRONIC_CABLE | Kabel |  | tak | cable_braid_type | Rodzaj oplotu kabla | string |  | nylon braided | nylon braided |  | tak | explicit
P047 | ELECTRONIC_CABLE | Kabel |  | tak | color | Kolor | string |  | black | black |  | tak | explicit
P047 | ELECTRONIC_CABLE | Kabel |  | tak | compatible_devices | Urządzenia kompatybilne | dictionary multi |  | ["Konsola do gier", "Telewizor", "Monitor", "Projektor", "Laptop", "Komputer stacjonarny", "Odbiornik Audio & Video", "Odtwarzacz DVD"] | ["Konsola do gier", "Telewizor", "Monitor", "Projektor", "Laptop", "Komputer stacjonarny", "Odbiornik Audio & Video", "Odtwarzacz DVD"] | ["Głośnik", "Dekoder", "Wzmacniacz"] | tak | explicit | soundbars and Apple TV 4K may map to speaker / set-top box; AV receivers (zh AV功放, pl amplituner) may map to amplifier
P047 | ELECTRONIC_CABLE | Kabel |  | tak | connector_gender | Rodzaj złącza | dictionary multi |  | ["Męskie-męskie"] | ["Męskie-męskie"] |  | tak | explicit
P047 | ELECTRONIC_CABLE | Kabel |  | tak | connector_type | Typ złącza | dictionary multi |  | ["HDMI"] | ["HDMI"] |  | tak | explicit
P047 | ELECTRONIC_CABLE | Kabel |  | tak | data_transfer_rate | Szybkość przesyłu danych | float | Gbps | 48 | 48 |  | tak | explicit
P047 | ELECTRONIC_CABLE | Kabel |  | tak | item_length | Długość produktu | float | cm | 200 | 200 |  | tak | explicit
P047 | ELECTRONIC_CABLE | Kabel |  | tak | item_shape | Kształt produktu | dictionary |  | Okrąg | Okrąg |  | tak | explicit
P047 | ELECTRONIC_CABLE | Kabel |  | tak | material | Materiał | dictionary multi |  | ["Miedź"] | ["Miedź"] |  | nie | explicit | tinned copper conductors; jacket is nylon (not in dictionary)
P047 | ELECTRONIC_CABLE | Kabel |  | tak | number_of_items | Liczba produktów | integer |  | 1 | 1 |  | tak | implied
P047 | ELECTRONIC_CABLE | Kabel |  | tak | part_number | Numer części | string |  | 80403 | 80403 | ["HD140"] | tak | explicit
P047 | ELECTRONIC_CABLE | Kabel |  | tak | recommended_uses_for_product | Zalecane zastosowania dla produktu | dictionary multi |  | ["Wyświetlacz wideo", "Transmisja audio"] | ["Wyświetlacz wideo", "Transmisja audio"] |  | tak | explicit
P047 | ELECTRONIC_CABLE | Kabel |  | tak | special_feature | Cechy specjalne | dictionary multi |  | ["Obsługa Dolby Vision", "Pleciony", "Wysoka prędkość", "Zgodny z odbiornikiem A/V"] | ["Obsługa Dolby Vision", "Pleciony", "Wysoka prędkość", "Zgodny z odbiornikiem A/V"] | ["Transfer danych", "Niskie opóźnienie"] | tak | explicit | amazon_pl: The newly added 'Niskie opóźnienie' fits the ALLM (Auto Low Latency Mode) and QFT support, so it is added as an acceptable alternative. ¦ amazon_de: The newly added 'Niedrige Latenz' matches the stated ALLM/QFT support, but only indirectly through these acronyms, so it goes in also_ok.
P047 | ELECTRONIC_CABLE | Kabel |  | tak | configuration | Konfiguracja | string |  | male to male | male to male | ["HDMI male to HDMI male", "HDMI to HDMI"] | nie | explicit | generic field; stated plug configuration, as connector_gender
P047 | ELECTRONIC_CABLE | Kabel |  | tak | outer | Zewnętrzny | string |  | nylon braided | nylon braided | ["nylon"] | tak | explicit | vague field: outer diameter 7 mm or outer braid material, both stated ¦ amazon_pl: The instruction defines this field as the outer material, so the 7 mm diameter no longer fits and the nylon braid is the value. ¦ amazon_de: The instruction defines the field as outer material, so the 7 mm diameter no longer fits and the stated nylon braid becomes the value. ¦ amazon_co_uk: The instruction defines Outer as the outer material, so the 7 mm diameter no longer fits and nylon braiding is the value.
P047 | ELECTRONIC_CABLE | Kabel |  | tak | size | Rozmiar | string |  | 2 m | 2 m |  | nie | explicit | generic field; cable length
P047 | ELECTRONIC_CABLE | Kabel |  | tak | unit_count | Liczba Jednostek | float |  | 1 | 1 |  | tak | implied | amazon_pl: The instruction defines this as the total number of units for single-unit products, and a single cable gives 1.
P047 | ELECTRONIC_CABLE | Kabel |  | tak | item_package_quantity | Ilość paczki przedmiotu | integer |  | 1 | 1 |  | tak | implied | A single cable is sold as one package.
P047 | ELECTRONIC_CABLE | Kabel |  | tak | number_of_packs | Liczba opakowań | integer |  | 1 | 1 |  | tak | implied | A single item counts as one pack.
P047 | ELECTRONIC_CABLE | Kabel |  | tak | number_of_pins | Liczba szpilek | integer |  | 19 | 19 |  | tak | implied | DE instruction refers to SSD pins, so no equivalent there.
P047 | ELECTRONIC_CABLE | Kabel |  | tak | style | Stylistyka | string |  | Round | Round |  | nie | explicit | Style is a generic field; round cable shape is stated.
P048 | INPUT_MOUSE | Port myszy |  | tak | control_method | Metoda sterowania | string |  | buttons and scroll wheels | buttons and scroll wheels | ["7 buttons, gesture button, MagSpeed wheel, thumb wheel", "buttons"] | nie | explicit | generic field; stated buttons and wheels fit
P048 | INPUT_MOUSE | Port myszy |  | tak | edition | Wydanie | string |  | Bluetooth Edition | Bluetooth Edition |  | nie | explicit | edition named in the title in all languages; generic field, same as model_variant
P048 | INPUT_MOUSE | Port myszy |  | tak | orientation | Orientacja | string |  | right-handed | right-handed |  | nie | explicit | generic field; right-handed shape stated, same fact as hand_orientation
P048 | INPUT_MOUSE | Port myszy |  | tak | button_quantity | Ilość guzików | integer |  | 7 | 7 | [8] | tak | explicit
P048 | INPUT_MOUSE | Port myszy |  | tak | color | Kolor | string |  | graphite | graphite |  | tak | explicit
P048 | INPUT_MOUSE | Port myszy |  | tak | compatible_devices | Urządzenia kompatybilne | dictionary multi |  | ["Komputer stacjonarny", "Tablet"] | ["Komputer stacjonarny", "Tablet"] | ["Smartfon"] | tak | explicit | iPadOS = tablet; Android may be phone or tablet
P048 | INPUT_MOUSE | Port myszy |  | tak | connectivity_technology | Technologia łączności | dictionary multi |  | ["Bluetooth"] | ["Bluetooth"] | ["USB"] | tak | explicit | Logi Bolt USB receiver is supported but not included, so USB is acceptable but not required.
P048 | INPUT_MOUSE | Port myszy |  | tak | hand_orientation | Orientacja ręki | dictionary |  | Prawa | Prawa |  | tak | explicit
P048 | INPUT_MOUSE | Port myszy |  | tak | hardware_platform | Platforma sprzętowa | dictionary multi |  | ["Komputer", "Mac", "Linux"] | ["Komputer", "Mac", "Linux"] |  | tak | explicit
P048 | INPUT_MOUSE | Port myszy |  | tak | included_components | Dołączone komponenty | string |  | mouse, documentation | mouse, documentation |  | nie | explicit
P048 | INPUT_MOUSE | Port myszy |  | tak | item_length_width | Wymiary przedmiotu: Dł. x Szer. [cm] | string |  | 12.49 x 8.43 cm | 12.49 x 8.43 cm |  | tak | explicit
P048 | INPUT_MOUSE | Port myszy |  | tak | item_weight | Waga produktu | float | g | 141 | 141 |  | tak | explicit
P048 | INPUT_MOUSE | Port myszy |  | tak | material | Materiał | dictionary multi |  | ["Plastik"] | ["Plastik"] |  | tak | explicit
P048 | INPUT_MOUSE | Port myszy |  | tak | minimum_required_operating_system_version | Minimalna wymagana wersja systemu operacyjnego | string |  | Windows 10, macOS 10.15, iPadOS 14, Android 8.0 | Windows 10, macOS 10.15, iPadOS 14, Android 8.0 |  | nie | explicit | free text; any of the stated minimum versions is acceptable
P048 | INPUT_MOUSE | Port myszy |  | tak | model_series | Seria modelu | string |  | MX Master | MX Master | ["MX Master 3S"] | nie | explicit
P048 | INPUT_MOUSE | Port myszy |  | tak | model_variant | Wariant modelu | string |  | Bluetooth Edition | Bluetooth Edition |  | nie | explicit
P048 | INPUT_MOUSE | Port myszy |  | tak | mouse_maximum_sensitivity | Maksymalna czułość myszy | float | DPI | 8000 | 8000 |  | tak | explicit
P048 | INPUT_MOUSE | Port myszy |  | tak | movement_detection_technology | Wykrywanie ruchu | dictionary multi |  | ["Optyczna"] | ["Optyczna"] | ["Laserowa"] | tak | explicit
P048 | INPUT_MOUSE | Port myszy |  | tak | number_of_items | Liczba produktów | integer |  | 1 | 1 |  | tak | implied
P048 | INPUT_MOUSE | Port myszy |  | tak | operating_system | System operacyjny | dictionary multi |  | ["Windows 10", "Windows 11", "MacOS 10.15 Catalina", "Linux", "Chrome OS", "Android"] | ["Windows 10", "Windows 11", "MacOS 10.15 Catalina", "Linux", "Chrome OS", "Android"] | ["MacOS 11 Big Sur", "iOS"] | tak | explicit | macOS is 10.15 or later and iPadOS 14+ may map to iOS; the DE instruction means installed OS, so the compatible systems there are optional.
P048 | INPUT_MOUSE | Port myszy |  | tak | part_number | Numer części | string |  | 910-006559 | 910-006559 |  | tak | explicit
P048 | INPUT_MOUSE | Port myszy |  | tak | power_source_type | Źródło zasilania | dictionary |  | Zasilanie bateryjne | Zasilanie bateryjne |  | tak | explicit
P048 | INPUT_MOUSE | Port myszy |  | tak | recommended_uses_for_product | Zalecane zastosowania dla produktu | dictionary multi |  | ["Biuro"] | ["Biuro"] |  | nie | implied | per-app settings for Word, Excel, Photoshop
P048 | INPUT_MOUSE | Port myszy |  | tak | sensor | Czujnik | string |  | Darkfield high-precision optical sensor | Darkfield high-precision optical sensor |  | nie | explicit
P048 | INPUT_MOUSE | Port myszy |  | tak | special_feature | Cechy specjalne | dictionary multi |  | ["Bezprzewodowa", "Ładowalna", "Ergonomiczna konstrukcja", "Przyciski programowalne", "Bezdźwięczna"] | ["Bezprzewodowa", "Ładowalna", "Ergonomiczna konstrukcja", "Przyciski programowalne", "Bezdźwięczna"] | ["Przewijanie w 4 kierunkach"] | tak | explicit | Quiet Clicks = soundless; main wheel + thumb wheel may be read as 4-way scrolling
P048 | INPUT_MOUSE | Port myszy |  | tak | platform_for_display | Platforma do wyświetlania | string |  | Windows, macOS, Linux, ChromeOS, iPadOS, Android | Windows, macOS, Linux, ChromeOS, iPadOS, Android |  | nie | explicit | supported operating systems listed in the description
P048 | INPUT_MOUSE | Port myszy |  | tak | unit_count | Liczba Jednostek | float |  | 1 | 1 |  | tak | implied | A single mouse is sold, so the unit count is 1 in every marketplace.
P048 | INPUT_MOUSE | Port myszy |  | tak | item_package_quantity | Ilość paczki przedmiotu | integer |  | 1 | 1 |  | tak | implied | The box holds a single mouse plus documentation.
P048 | INPUT_MOUSE | Port myszy |  | tak | number_of_packs | Liczba opakowań | integer |  | 1 | 1 |  | tak | implied | A single pack containing one mouse.
P049 | FLASH_MEMORY | Pamięć flash |  | tak | configuration | Konfiguracja | string |  | with SD adapter | with SD adapter | ["memory card with SD adapter"] | nie | explicit | generic field; SD adapter included in all languages
P049 | FLASH_MEMORY | Pamięć flash |  | tak | is_expiration_dated_product | Czy produkt traci ważność | boolean |  | False | False |  | tak | implied | memory card, a durable product without an expiry date
P049 | FLASH_MEMORY | Pamięć flash |  | tak | item_package_quantity | Ilość paczki przedmiotu | integer |  | 1 | 1 |  | tak | implied | one card; SD adapter is an accessory
P049 | FLASH_MEMORY | Pamięć flash |  | tak | number_of_packs | Liczba opakowań | integer |  | 1 | 1 |  | tak | implied
P049 | FLASH_MEMORY | Pamięć flash |  | tak | compatible_devices | Urządzenia kompatybilne | dictionary multi |  | ["Smartfon", "Aparat fotograficzny", "Dron"] | ["Smartfon", "Aparat fotograficzny", "Dron"] |  | tak | explicit | action cameras mapped to camera
P049 | FLASH_MEMORY | Pamięć flash |  | tak | digital_storage_capacity | Pojemność pamięci cyfrowej | float | GB | 128 | 128 |  | tak | explicit
P049 | FLASH_MEMORY | Pamięć flash |  | tak | flash_memory | Pamięć flash | string |  | 128 GB | 128 GB | ["128000 MB", "131072 MB", "microSDXC"] | nie | explicit | meaning unclear: UK label is installed size in MB, PL/DE label only says flash memory (type or size) ¦ amazon_de: The instruction defines the attribute as installed flash memory size, so the format alternative 'microSDXC' no longer fits. ¦ amazon_co_uk: The instruction defines the attribute as installed memory size, so the format alternative 'microSDXC' no longer fits.
P049 | FLASH_MEMORY | Pamięć flash |  | tak | hardware_interface | Interfejs sprzętowy | string |  | UHS-I | UHS-I | ["microSDXC UHS-I", "microSDXC", "microSD"] | tak | explicit
P049 | FLASH_MEMORY | Pamięć flash |  | tak | item_length_width | Wymiary przedmiotu: Dł. x Szer. [cm] | string |  | 1.5 x 1.1 cm | 1.5 x 1.1 cm | ["15 x 11 mm"] | tak | explicit
P049 | FLASH_MEMORY | Pamięć flash |  | tak | item_weight | Waga produktu | float | g | 0.26 | 0.26 |  | tak | explicit
P049 | FLASH_MEMORY | Pamięć flash |  | tak | memory_storage_capacity | Pojemność pamięci masowej | float | GB | 128 | 128 |  | nie | explicit | DE label means RAM; digital_storage_capacity is the main field ¦ amazon_de: The instruction defines it as the product's maximum storage capacity, not RAM, so 128 GB is directly stated and required.
P049 | FLASH_MEMORY | Pamięć flash |  | tak | number_of_items | Liczba produktów | integer |  | 1 | 1 |  | tak | implied | one card; SD adapter is an accessory
P049 | FLASH_MEMORY | Pamięć flash |  | tak | part_number | Numer części | string |  | SDSQXAA-128G-GN6MA | SDSQXAA-128G-GN6MA |  | tak | explicit
P049 | FLASH_MEMORY | Pamięć flash |  | tak | read_speed | Prędkość odczytu | float | MB/s | 190 | 190 |  | tak | explicit
P049 | FLASH_MEMORY | Pamięć flash |  | tak | secure_digital_association_speed_class | Oznaczenie klasy szybkości karty Secure Digital Association | string |  | U3 | U3 | ["V30", "C10", "U3, V30", "U3, V30, C10", "U3, V30, A2, C10", "UHS Speed Class 3"] | nie | explicit | several speed markings in one text field
P049 | FLASH_MEMORY | Pamięć flash |  | tak | size | Rozmiar | string |  | 128 GB | 128 GB |  | nie | explicit
P049 | FLASH_MEMORY | Pamięć flash |  | tak | special_feature | Cechy specjalne | dictionary multi |  | ["Wodoodporność", "Odporność na działanie anormalnych temperatur", "Odporność na upadki", "Odporność na promieniowanie rentgenowskie", "Odporność na zakłócenia magnetyczne"] | ["Wodoodporność", "Odporność na działanie anormalnych temperatur", "Odporność na upadki", "Odporność na promieniowanie rentgenowskie", "Odporność na zakłócenia magnetyczne"] | ["Odporność na wibracje", "Lekka"] | tak | explicit | shockproof mapped to drop proof; vibration proof acceptable
P049 | FLASH_MEMORY | Pamięć flash |  | tak | warranty_type | Rodzaj gwarancji | dictionary |  | Dożywotnia | Dożywotnia | ["Ograniczona"] | tak | explicit | limited lifetime warranty
P049 | FLASH_MEMORY | Pamięć flash |  | tak | unit_count | Liczba Jednostek | float |  | 1 | 1 |  | tak | implied | amazon_pl: The instruction defines unit count as the total number of units sold, which for a single memory card is 1. ¦ amazon_co_uk: The instruction defines unit count as the number of items in the package: one card, or two if the SD adapter is counted.
P049 | FLASH_MEMORY | Pamięć flash |  | tak | set_name | Nazwa zestawu | string |  | SanDisk Extreme 128GB microSDXC UHS-I card with SD adapter | SanDisk Extreme 128GB microSDXC UHS-I card with SD adapter | ["microSDXC memory card + SD adapter (2 pieces)"] | nie | explicit | No official set name; the title names the card and included SD adapter, which summarises the components.
P050 | WEARABLE_COMPUTER | Komputer do noszenia | WATCH | tak | case | Obudowa | string |  | 45.8 mm stainless steel case | 45.8 mm stainless steel case | ["46 mm", "45.8 x 45.8 x 10.7 mm", "stainless steel", "45.8 mm"] | nie | explicit | free text without unit; DE label says packaging
P050 | WEARABLE_COMPUTER | Komputer do noszenia | WATCH | tak | color | Kolor | dictionary |  | czarny | czarny |  | tak | explicit
P050 | WEARABLE_COMPUTER | Komputer do noszenia | WATCH | tak | compatible_devices | Urządzenia kompatybilne | dictionary multi |  | ["Smartfon"] | ["Smartfon"] |  | tak | implied | works with Android/iOS phones
P050 | WEARABLE_COMPUTER | Komputer do noszenia | WATCH | tak | compatible_operating_system_family | Zgodna rodzina systemów operacyjnych | string |  | Android, iOS | Android, iOS |  | tak | explicit
P050 | WEARABLE_COMPUTER | Komputer do noszenia | WATCH | tak | compatible_phone_models | Zgodne modele telefonów | dictionary multi |  | ["Urządzenia z systemem Android", "Urządzenia z systemem iOS"] | ["Urządzenia z systemem Android", "Urządzenia z systemem iOS"] |  | tak | explicit
P050 | WEARABLE_COMPUTER | Komputer do noszenia | WATCH | tak | connectivity_technology | Technologia łączności | dictionary multi |  | ["Bluetooth"] | ["Bluetooth"] |  | tak | explicit
P050 | WEARABLE_COMPUTER | Komputer do noszenia | WATCH | tak | display | Wyświetlacz [in] | string |  | 1.43 in | 1.43 in | ["1.43\" AMOLED", "AMOLED", "36.3 mm"] | nie | explicit | PL/DE unit in, UK label says colour support in mm ¦ amazon_co_uk: The instruction asks for colour support, not display size; an AMOLED display implies full-colour support, so the size values must go. ¦ amazon_de: The instruction asks which display colours the product supports, and the description gives no colour-support information, only screen size and AMOLED technology. ¦ amazon_co_uk: Same meaning as amazon_de (colour support); the description states no colour support, so the value is removed as in amazon_de.
P050 | WEARABLE_COMPUTER | Komputer do noszenia | WATCH | tak | gps_navigation | GPS | dictionary |  | Wbudowany GPS | Wbudowany GPS |  | tak | explicit | dual-band GPS in the watch
P050 | WEARABLE_COMPUTER | Komputer do noszenia | WATCH | tak | health_monitoring_features | Funkcje monitorowania zdrowia | dictionary multi |  | ["Monitorowanie tętna"] | ["Monitorowanie tętna"] |  | tak | explicit
P050 | WEARABLE_COMPUTER | Komputer do noszenia | WATCH | tak | item_shape | Kształt produktu | dictionary |  | Okrąg | Okrąg |  | tak | explicit
P050 | WEARABLE_COMPUTER | Komputer do noszenia | WATCH | tak | item_weight | Waga produktu | float | g | 48 | 48 |  | nie | explicit | without strap
P050 | WEARABLE_COMPUTER | Komputer do noszenia | WATCH | tak | material | Materiał | string |  | stainless steel | stainless steel |  | nie | explicit | front case only ¦ amazon_de: The instruction narrows Material to the housing material, which the description explicitly states as stainless steel.
P050 | WEARABLE_COMPUTER | Komputer do noszenia | WATCH | tak | meter_type | Typ miernika | dictionary multi |  | ["Tętno"] | ["Tętno"] | ["Wysokość"] | tak | explicit | barometer may be read as elevation
P050 | WEARABLE_COMPUTER | Komputer do noszenia | WATCH | tak | minimum_required_operating_system_version | Minimalna wymagana wersja systemu operacyjnego | string |  | Android 9.0, iOS 13.0 | Android 9.0, iOS 13.0 |  | tak | explicit
P050 | WEARABLE_COMPUTER | Komputer do noszenia | WATCH | tak | model_variant | Wariant modelu | string |  | Active | Active | ["46 mm", "46 mm Active"] | nie | explicit
P050 | WEARABLE_COMPUTER | Komputer do noszenia | WATCH | tak | number_of_items | Liczba produktów | integer |  | 1 | 1 |  | tak | implied
P050 | WEARABLE_COMPUTER | Komputer do noszenia | WATCH | tak | size | Rozmiar | string |  | 46 mm | 46 mm | ["45.8 mm"] | nie | explicit
P050 | WEARABLE_COMPUTER | Komputer do noszenia | WATCH | tak | special_feature | Cechy specjalne | dictionary multi |  | ["GPS", "Barometr"] | ["GPS", "Barometr"] | ["Wysokościomierz"] | tak | explicit | heart rate has no special_feature value (it is in health_monitoring_features); Bluetooth is in connectivity_technology
P050 | WEARABLE_COMPUTER | Komputer do noszenia | WATCH | tak | supported_satellite_navigation_system | Obsługiwany system nawigacji satelitarnej | string |  | dual-band GPS | dual-band GPS |  | nie | explicit
P050 | WEARABLE_COMPUTER | Komputer do noszenia | WATCH | tak | water_resistance_depth | Głębokość wodoodporności | float | m | 50 | 50 |  | tak | implied | 5 ATM
P050 | WEARABLE_COMPUTER | Komputer do noszenia | WATCH | tak | water_resistance_level | Poziom wodoodporności | string |  | 5 ATM | 5 ATM | ["5 ATM, IP69K", "IP69K", "50 m"] | tak | explicit
P050 | WEARABLE_COMPUTER | Komputer do noszenia | WATCH | tak | wearable_computer_type | Typ komputera do noszenia | string |  | smartwatch | smartwatch |  | tak | explicit
P050 | WEARABLE_COMPUTER | Komputer do noszenia | WATCH | tak | wireless_comm_standard | Standard komunikacji bezprzewodowej | string |  | Bluetooth 5.2 | Bluetooth 5.2 |  | tak | explicit
P050 | WEARABLE_COMPUTER | Komputer do noszenia | WATCH | tak | item_package_quantity | Ilość paczki przedmiotu | integer |  | 1 | 1 |  | tak | implied | single item
P050 | WEARABLE_COMPUTER | Komputer do noszenia | WATCH | tak | number_of_packs | Liczba opakowań | integer |  | 1 | 1 |  | tak | implied | single item
P050 | WEARABLE_COMPUTER | Komputer do noszenia | WATCH | tak | gdpr_risk | Zagrożenia RODO | string |  | health data | health data | ["location data"] | tak | implied | Heart rate monitoring implies health data, the most critical GDPR category; GPS also implies location data.
P050 | WEARABLE_COMPUTER | Komputer do noszenia | WATCH | tak | is_expiration_dated_product | Czy produkt traci ważność | boolean |  | False | False |  | tak | implied | Electronic smartwatches never carry an expiration date.
P050 | WEARABLE_COMPUTER | Komputer do noszenia | WATCH | tak | item_form | Forma produktu | string |  | round | round | ["watch"] | nie | explicit | Generic attribute; the description states a round case.
P050 | WEARABLE_COMPUTER | Komputer do noszenia | WATCH | tak | supported_application | Wsparcie aplikacji | dictionary multi |  | ["GPS"] | ["GPS"] | ["Wyświetlacz zegara", "Opaska monitorująca aktywność"] | tak | explicit | GPS stated; time display and fitness tracking acceptable extras.
P051 | TELEVISION | Telewizja |  | tak | number_of_packs | Liczba opakowań | integer |  | 1 | 1 |  | tak | implied | single product: one pack (Tomasz 6.11.2026, 1 for a single product is certain)
P051 | TELEVISION | Telewizja |  | tak | aspect_ratio | Format obrazu | string |  | 16:9 | 16:9 |  | nie | explicit
P051 | TELEVISION | Telewizja |  | tak | audio_encoding | Kodowanie dźwięku | string |  | Dolby Digital | Dolby Digital |  | nie | explicit
P051 | TELEVISION | Telewizja |  | tak | audio_output_mode | Tryb wyjścia dźwięku | dictionary |  | Stereo | Stereo |  | tak | explicit
P051 | TELEVISION | Telewizja |  | tak | bluetooth_version | Wersja Bluetooth | float |  | 5.0 | 5.0 |  | tak | explicit
P051 | TELEVISION | Telewizja |  | tak | color | Kolor | string |  | Ashed Blue | Ashed Blue | ["blue", "dark blue"] | tak | explicit
P051 | TELEVISION | Telewizja |  | tak | connectivity_technology | Technologia łączności | dictionary multi |  | ["Bluetooth", "Ethernet", "HDMI", "USB", "Wi-fi", "RF"] | ["Bluetooth", "Ethernet", "HDMI", "USB", "Wi-fi", "RF"] |  | tak | explicit | amazon_de: The instruction limits this to network connections, so HDMI, USB and RF no longer fit.
P051 | TELEVISION | Telewizja |  | tak | connector_type | Typ złącza | dictionary multi |  | ["HDMI", "USB", "Ethernet", "Optyczny", "RF"] | ["HDMI", "USB", "Ethernet", "Optyczny", "RF"] |  | tak | explicit
P051 | TELEVISION | Telewizja |  | tak | control_method | Metoda sterowania | string |  | voice control, remote control | voice control, remote control |  | nie | explicit
P051 | TELEVISION | Telewizja |  | tak | display | Wyświetlacz [cm] | string |  | 139 cm | 139 cm | ["139.7 cm", "55 in"] | tak | explicit | screen diagonal; unit per market: PL cm, DE in, UK label says colour support in pixels (unclear) ¦ amazon_co_uk: The screen diagonal fits neither colour support nor pixels, so keep the resolution and HDR formats as the only plausible readings, both optional. ¦ amazon_de: The instruction asks which colours the display supports, not the screen diagonal, and the description gives no colour-support value. ¦ amazon_co_uk: Same meaning as amazon_de (colour support); the description states no colour support, so the value is removed as in amazon_de.
P051 | TELEVISION | Telewizja |  | tak | efficiency | Efektywność | string |  | G | G |  | nie | explicit | energy efficiency class as free text
P051 | TELEVISION | Telewizja |  | tak | hardware_interface | Interfejs sprzętowy | string |  | 3x HDMI 2.0 (eARC), 2x USB 2.0, Ethernet LAN, optical audio out, RF antenna in | 3x HDMI 2.0 (eARC), 2x USB 2.0, Ethernet LAN, optical audio out, RF antenna in |  | nie | explicit
P051 | TELEVISION | Telewizja |  | tak | has_energy_efficiency_label | Posiada etykietę efektywności energetycznej | boolean |  |  |  |  | nie | GUESS | An energy class is stated, but the field asks whether the label is on the physical product, and the description does not say so.
P051 | TELEVISION | Telewizja |  | tak | hdr_format_supported | Obsługiwany format HDR | dictionary multi |  | ["HDR10", "HLG"] | ["HDR10", "HLG"] |  | tak | explicit
P051 | TELEVISION | Telewizja |  | tak | image_aspect_ratio | Współczynnik formatu obrazu | dictionary |  | 16:9 | 16:9 |  | tak | explicit
P051 | TELEVISION | Telewizja |  | tak | included_components | Elementy wchodzące w skład zestawu | dictionary multi |  | ["Pilot zdalnego sterowania", "Kabel zasilający", "Stojak"] | ["Pilot zdalnego sterowania", "Kabel zasilający", "Stojak"] |  | tak | explicit
P051 | TELEVISION | Telewizja |  | tak | integrated_surround_sound_format | Zintegrowany format dźwięku przestrzennego | dictionary multi |  | ["Dolby Digital"] | ["Dolby Digital"] |  | nie | explicit | Dolby Digital decoder on a 2.0 TV
P051 | TELEVISION | Telewizja |  | tak | item_depth_width_height | Wymiary przedmiotu: Gł. x Szer. x Wys. [cm] | string |  | 28.7 x 122.6 x 77.7 cm | 28.7 x 122.6 x 77.7 cm |  | tak | explicit
P051 | TELEVISION | Telewizja |  | tak | item_depth_width_height_without_stand | Głębokość Szerokość Wysokość bez podstawy [cm] | string |  | 8.05 x 122.6 x 71.2 cm | 8.05 x 122.6 x 71.2 cm |  | tak | explicit
P051 | TELEVISION | Telewizja |  | tak | item_weight | Waga produktu | float | kg | 11.1 | 11.1 | [10.9] | tak | explicit
P051 | TELEVISION | Telewizja |  | tak | item_weight_without_stand | Waga produktu bez podstawy | float | kg | 10.9 | 10.9 |  | tak | explicit
P051 | TELEVISION | Telewizja |  | tak | model_series | Seria modelu | string |  | UT73 | UT73 | ["UHD UT73", "UT7300"] | tak | explicit
P051 | TELEVISION | Telewizja |  | tak | mounting_type | Rodzaj montażu | dictionary |  | Montowanie na stole | Montowanie na stole | ["Montowanie na ścianie"] | nie | explicit | stand feet included, VESA wall mount possible ¦ amazon_de: The instruction defines this as the TV wall-mount VESA norm, so only the wall-mount value fits (VESA 300x300).
P051 | TELEVISION | Telewizja |  | tak | number_of_items | Liczba produktów | integer |  | 1 | 1 |  | tak | implied
P051 | TELEVISION | Telewizja |  | tak | operating_system | System operacyjny | dictionary multi |  | ["WebOS"] | ["WebOS"] |  | tak | explicit
P051 | TELEVISION | Telewizja |  | tak | part_number | Numer części | string |  | 55UT73006LA | 55UT73006LA |  | tak | explicit
P051 | TELEVISION | Telewizja |  | tak | power_consumption | Zużycie energii | float | W | 84 | 84 |  | tak | implied | 84 kWh/1000 h SDR; not 0.5 W standby
P051 | TELEVISION | Telewizja |  | tak | refresh_rate | Częstotliwość odświeżania [Hz] | dictionary |  | 60 | 60 |  | tak | explicit
P051 | TELEVISION | Telewizja |  | tak | resolution | Rozdzielczość | dictionary |  | 4K | 4K |  | tak | explicit
P051 | TELEVISION | Telewizja |  | tak | screen_mirroring_technology | Technologia lustrzanego odbicia ekranu | dictionary multi |  | ["AirPlay 2"] | ["AirPlay 2"] |  | tak | explicit
P051 | TELEVISION | Telewizja |  | tak | signal_format | Format sygnału | dictionary |  | DVB T2 | DVB T2 | ["DVB C", "DVB S2"] | nie | explicit | several tuners, single-value field
P051 | TELEVISION | Telewizja |  | tak | speaker_description | Opis głośnika | string |  | 2.0, 20 W RMS | 2.0, 20 W RMS |  | nie | explicit
P051 | TELEVISION | Telewizja |  | tak | speakers_maximum_output_power | Maksymalna moc wyjściowa głośnika | float | W | 20 | 20 |  | tak | explicit
P051 | TELEVISION | Telewizja |  | tak | special_feature | Cechy specjalne | dictionary multi |  | ["Nagrywanie na urządzenie USB (DVR)", "Tryb gry", "Wbudowany głośnik", "Inteligentne rozpoznawanie głosu"] | ["Nagrywanie na urządzenie USB (DVR)", "Tryb gry", "Wbudowany głośnik", "Inteligentne rozpoznawanie głosu"] |  | tak | explicit | voice control stated in all descriptions = intelligent voice recognition
P051 | TELEVISION | Telewizja |  | tak | specific_uses_for_product | Szczególne zastosowania produktu | dictionary multi |  | ["Granie"] | ["Granie"] | ["Rozrywka"] | nie | explicit | gaming features ALLM + Game Optimizer
P051 | TELEVISION | Telewizja |  | tak | supported_internet_services | Obsługiwane usługi internetowe | dictionary multi |  | ["Prime Video", "Disney Plus", "Apple TV", "YouTube"] | ["Prime Video", "Disney Plus", "Apple TV", "YouTube"] |  | tak | explicit
P051 | TELEVISION | Telewizja |  | tak | supports_bluetooth_technology | Wsparcie Bluetooth? | boolean |  | True | True |  | tak | explicit
P051 | TELEVISION | Telewizja |  | tak | surround_sound_channel_configuration | Konfiguracja kanału dźwięku przestrzennego | string |  | 2.0 | 2.0 |  | tak | explicit
P051 | TELEVISION | Telewizja |  | tak | total_hdmi_ports | Łączna liczba portów HDMI | dictionary |  | 3 | 3 |  | tak | explicit
P051 | TELEVISION | Telewizja |  | tak | total_usb_2_0_ports | Łączna liczba portów USB 2.0 | integer |  | 2 | 2 |  | tak | explicit
P051 | TELEVISION | Telewizja |  | tak | total_usb_ports | Łączna liczba portów USB | dictionary |  | 2 | 2 |  | tak | explicit
P051 | TELEVISION | Telewizja |  | tak | tuner_technology | Technologia tunera | dictionary |  | DVB-T2 | DVB-T2 | ["DVB-T", "DVB-C", "DVB-S", "DVB-S2"] | nie | explicit | several tuners, single-value field
P051 | TELEVISION | Telewizja |  | tak | vesa_mount_standard | Standard montażu VESA | string |  | 300 x 300 mm | 300 x 300 mm | ["300x300"] | tak | explicit
P051 | TELEVISION | Telewizja |  | tak | wireless_communication_technology | Technologia komunikacji bezprzewodowej | dictionary multi |  | ["Bluetooth", "Wi-fi"] | ["Bluetooth", "Wi-fi"] |  | tak | explicit
P051 | TELEVISION | Telewizja |  | tak | base_depth | Głębokość podstawy | float | mm |  |  |  | nie | GUESS | 28.7 cm is the overall depth with the stand, which only probably equals the depth of the feet themselves.
P051 | TELEVISION | Telewizja |  | tak | audio_input | Wejście audio | dictionary |  |  |  |  | nie | GUESS | HDMI inputs carry audio, but the field hints at inputs like microphones, so this mapping is uncertain.
P051 | TELEVISION | Telewizja |  | tak | compatible_vesa_mount_specifications | Kompatybilne specyfikacje mocowania Vesa [kg] | string |  | 300 x 300 mm | 300 x 300 mm | ["300x300", "VESA 300 x 300"] | nie | explicit | VESA 300x300 stated; label unit kg/g is odd
P051 | TELEVISION | Telewizja |  | tak | item_length | Długość produktu | float | cm | 122.6 | 122.6 | [8.05, 28.7] | nie | explicit | width 122.6 cm is the longest side; length read as depth (without or with stand) also accepted
P051 | TELEVISION | Telewizja |  | tak | picture_quality_enhancement_technology | Technologia poprawy jakości obrazu | string |  | HDR10, HLG | HDR10, HLG | ["HDR"] | nie | explicit | HDR formats as picture enhancement, approximate fit
P051 | TELEVISION | Telewizja |  | tak | remote | Pilot | string |  | remote control included | remote control included | ["yes", "remote control"] | nie | explicit | remote in the box contents; field meaning (type vs presence) unclear
P051 | TELEVISION | Telewizja |  | tak | content_sharing_direction | Kierunek udostępniania treści | string |  | Mobile device to TV | Mobile device to TV | ["Phone to TV"] | tak | implied | amazon_pl: The instruction defines this as the mirroring direction between TV and mobile device, and AirPlay 2 support implies mirroring from mobile device to TV. ¦ amazon_de: The instruction defines this as the mirroring direction between TV and mobile device, and AirPlay 2 support implies mobile-to-TV. ¦ amazon_co_uk: The instruction defines this as the TV–mobile sharing direction, and AirPlay 2 casting implies sharing from mobile to TV.
P051 | TELEVISION | Telewizja |  | tak | item_package_quantity | Ilość paczki przedmiotu | integer |  | 1 | 1 |  | tak | implied | amazon_de: The instruction defines this as the number of items in the package unit, which is one TV. ¦ single product: one pack (Tomasz 6.11.2026, 1 for a single product is certain)
P051 | TELEVISION | Telewizja |  | tak | is_assembly_required | Wymaga montażu | boolean |  | True | True |  | tak | implied | Stand feet are supplied in the box and must be attached by the customer.
P051 | TELEVISION | Telewizja |  | tak | model_variant | Wariant modelu | string |  | 55UT73006LA | 55UT73006LA |  | nie | explicit | The full model code identifies the variant within the UT73 series.
P051 | TELEVISION | Telewizja |  | tak | supported_image_type | Rodzaje obrazów | string |  | 4K Ultra HD | 4K Ultra HD | ["HDR10", "HLG"] | nie | explicit | The mapping of image type is loosely defined, so HDR formats are accepted as alternatives.
P052 | LAWN_MOWER | Kosiarka |  | tak | adjustable_cutting_height_maximum | Maksymalna regulowana wysokość cięcia | float | mm | 60 | 60 |  | tak | explicit
P052 | LAWN_MOWER | Kosiarka |  | tak | adjustable_cutting_height_minimum | Minimalna regulowana wysokość cięcia | float | mm | 30 | 30 |  | tak | explicit
P052 | LAWN_MOWER | Kosiarka |  | tak | color | Kolor | string |  | green / black | green / black |  | tak | explicit
P052 | LAWN_MOWER | Kosiarka |  | tak | cutting_width | Szerokość cięcia | float | cm | 32 | 32 |  | tak | explicit
P052 | LAWN_MOWER | Kosiarka |  | tak | drive_system | Układ napędowy | string |  | push (no wheel drive) | push (no wheel drive) | ["manual push"] | tak | explicit
P052 | LAWN_MOWER | Kosiarka |  | tak | item_depth_width_height | Wymiary przedmiotu: Gł. x Szer. x Wys. [cm] | string |  | 121 x 36 x 103 cm | 121 x 36 x 103 cm |  | tak | explicit | description gives L x W x H 1210 x 360 x 1030 mm; depth = length 121 cm, height must be 103 cm
P052 | LAWN_MOWER | Kosiarka |  | tak | item_weight | Waga produktu | float | kg | 9.4 | 9.4 |  | tak | explicit
P052 | LAWN_MOWER | Kosiarka |  | tak | number_of_items | Liczba produktów | integer |  | 1 | 1 |  | tak | implied
P052 | LAWN_MOWER | Kosiarka |  | tak | operation_mode | Tryb pracy | dictionary |  |  |  |  | nie | GUESS | The field instruction also covers the power source, so 'battery powered' fits this cordless mower as well as 'manual'.
P052 | LAWN_MOWER | Kosiarka |  | tak | part_number | Numer części | string |  | 06008B9A07 | 06008B9A07 |  | tak | explicit
P052 | LAWN_MOWER | Kosiarka |  | tak | power_source_type | Źródło zasilania | dictionary |  | Zasilanie bateryjne | Zasilanie bateryjne |  | tak | explicit
P052 | LAWN_MOWER | Kosiarka |  | tak | voltage | Napięcie | float | V | 18 | 18 |  | tak | explicit
P052 | LAWN_MOWER | Kosiarka |  | tak | item_package_quantity | Ilość paczki przedmiotu | integer |  | 1 | 1 |  | tak | implied | one mower set (mower, battery, charger) sold as one item
P052 | LAWN_MOWER | Kosiarka |  | tak | number_of_packs | Liczba opakowań | integer |  | 1 | 1 |  | tak | implied | one mower set (mower, battery, charger) sold as one item
P052 | LAWN_MOWER | Kosiarka |  | tak | configuration | Konfiguracja | string |  | with battery and charger | with battery and charger | ["kit", "set with 4.0 Ah battery and charger"] | nie | explicit | generic field; stated set configuration
P052 | LAWN_MOWER | Kosiarka |  | tak | size | Rozmiar | string |  | 32 cm | 32 cm | ["32 cm cutting width", "1210 x 360 x 1030 mm"] | nie | explicit | generic field; cutting width as size
P052 | LAWN_MOWER | Kosiarka |  | tak | unit_count | Liczba Jednostek | float |  | 1 | 1 |  | tak | implied | amazon_pl: Instruction defines unit count as the number of units per ASIN, which is 1 for a single mower kit.
P052 | LAWN_MOWER | Kosiarka |  | tak | set_name | Nazwa zestawu | string |  | CityMower 18V-32-300 set with PBA 18V 4.0 Ah battery and AL 1830 CV charger | CityMower 18V-32-300 set with PBA 18V 4.0 Ah battery and AL 1830 CV charger | ["Bosch CityMower 18V-32-300", "CityMower 18V-32-300 – Set", "Bosch CityMower 18V-32-300 Cordless Lawnmower – set", "CityMower 18V-32-300"] | nie | explicit | No distinct official set name beyond the model name; the set is the mower with battery and charger (06008B9A07).
P052 | LAWN_MOWER | Kosiarka |  | tak | item_display_dimensions | Wymiar rzeczywiste przedmiotu [cm] | string |  | 121 x 36 x 103 cm (L x W x H) | 121 x 36 x 103 cm (L x W x H) |  | tak | explicit | amazon_pl: The instruction defines this as the unpackaged, assembled product dimensions, which the description gives as 1210 × 360 × 1030 mm. ¦ amazon_de: The instruction defines the attribute as the unpackaged product dimensions, which the description gives as 1210 × 360 × 1030 mm. ¦ amazon_co_uk: The instruction defines this as the product's own dimensions without packaging, which the description gives as 1210 × 360 × 1030 mm.
P052 | LAWN_MOWER | Kosiarka |  | tak | accepted_voltage_frequency | Dopuszczalna częstotliwość napięcia | string |  | 18 V DC | 18 V DC |  | nie | explicit | amazon_pl: The instruction covers the maximum accepted voltage, not only frequency, and the description gives an 18 V battery supply.
P053 | RECIPROCATING_HEDGE_TRIMMER | Tnąco-obrotowe nożyce do żywopłotu |  | tak | blade | Ostrze [cm] | string |  | 45 cm | 45 cm |  | nie | explicit
P053 | RECIPROCATING_HEDGE_TRIMMER | Tnąco-obrotowe nożyce do żywopłotu |  | tak | color | Kolor | string |  | green / black | green / black |  | tak | explicit
P053 | RECIPROCATING_HEDGE_TRIMMER | Tnąco-obrotowe nożyce do żywopłotu |  | tak | cutting_width | Szerokość cięcia | float | mm | 450 | 450 | [16] | nie | explicit | unclear for hedge trimmers: blade length 450 mm or tooth spacing 16 mm
P053 | RECIPROCATING_HEDGE_TRIMMER | Tnąco-obrotowe nożyce do żywopłotu |  | tak | item_length_width_height | Wymiary przedmiotu: Dł. x Szer. x Wys. [cm] | string |  | 80.3 x 16 x 18.7 cm | 80.3 x 16 x 18.7 cm |  | tak | explicit
P053 | RECIPROCATING_HEDGE_TRIMMER | Tnąco-obrotowe nożyce do żywopłotu |  | tak | item_package_quantity | Ilość paczki przedmiotu | integer |  | 1 | 1 |  | tak | implied
P053 | RECIPROCATING_HEDGE_TRIMMER | Tnąco-obrotowe nożyce do żywopłotu |  | tak | item_weight | Waga produktu | float | kg | 2.6 | 2.6 |  | tak | explicit
P053 | RECIPROCATING_HEDGE_TRIMMER | Tnąco-obrotowe nożyce do żywopłotu |  | tak | number_of_items | Liczba produktów | integer |  | 1 | 1 |  | tak | implied
P053 | RECIPROCATING_HEDGE_TRIMMER | Tnąco-obrotowe nożyce do żywopłotu |  | tak | number_of_packs | Liczba opakowań | integer |  | 1 | 1 |  | tak | implied
P053 | RECIPROCATING_HEDGE_TRIMMER | Tnąco-obrotowe nożyce do żywopłotu |  | tak | part_number | Numer części | string |  | 0600847A05 | 0600847A05 |  | tak | explicit
P053 | RECIPROCATING_HEDGE_TRIMMER | Tnąco-obrotowe nożyce do żywopłotu |  | tak | power_source_type | Źródło zasilania | dictionary |  | Zasilanie kablem elektrycznym | Zasilanie kablem elektrycznym |  | tak | explicit
P053 | RECIPROCATING_HEDGE_TRIMMER | Tnąco-obrotowe nożyce do żywopłotu |  | tak | speed | Prędkość | float | rpm | 3400 | 3400 |  | nie | explicit | field unit is rpm, description gives strokes per minute
P053 | RECIPROCATING_HEDGE_TRIMMER | Tnąco-obrotowe nożyce do żywopłotu |  | tak | voltage | Napięcie | float | V | 230 | 230 | [220, 240] | nie | explicit | description gives a 220-240 V range
P053 | RECIPROCATING_HEDGE_TRIMMER | Tnąco-obrotowe nożyce do żywopłotu |  | tak | unit_count | Liczba Jednostek | float |  | 1 | 1 |  | tak | implied | amazon_pl: The instruction defines unit_count as the total number of units for items sold individually, so a single hedge trimmer gives 1.
P054 | PRESSURE_WASHER | Myjka ciśnieniowa |  | tak | accepted_voltage_frequency | Dopuszczalna częstotliwość napięcia | string |  | 230 V / 50 Hz | 230 V / 50 Hz |  | tak | explicit | amazon_pl: The instruction defines the attribute as the maximum voltage together with its frequency, so frequency alone (50 Hz) is no longer an acceptable alternative.
P054 | PRESSURE_WASHER | Myjka ciśnieniowa |  | tak | cable | Kabel [m] | string |  | 5 m | 5 m |  | tak | explicit
P054 | PRESSURE_WASHER | Myjka ciśnieniowa |  | tak | color | Kolor | string |  | yellow / black | yellow / black |  | tak | explicit
P054 | PRESSURE_WASHER | Myjka ciśnieniowa |  | tak | hose_length | Długość węża | float | m | 8 | 8 |  | tak | explicit
P054 | PRESSURE_WASHER | Myjka ciśnieniowa |  | tak | item_length_width_height | Wymiary przedmiotu: Dł. x Szer. x Wys. [cm] | string |  | 40.2 x 30.6 x 58.8 cm | 40.2 x 30.6 x 58.8 cm |  | tak | explicit
P054 | PRESSURE_WASHER | Myjka ciśnieniowa |  | tak | item_weight | Waga produktu | float | kg | 11.5 | 11.5 |  | tak | explicit | without accessories; 14.4 kg is with packaging
P054 | PRESSURE_WASHER | Myjka ciśnieniowa |  | tak | maximum_flow_rate | Maksymalne natężenie przepływu | float | l/h | 420 | 420 |  | tak | explicit
P054 | PRESSURE_WASHER | Myjka ciśnieniowa |  | tak | maximum_pressure | Ciśnienie maksymalne | float | bar | 130 | 130 |  | tak | explicit
P054 | PRESSURE_WASHER | Myjka ciśnieniowa |  | tak | number_of_items | Liczba produktów | integer |  | 1 | 1 |  | tak | implied
P054 | PRESSURE_WASHER | Myjka ciśnieniowa |  | tak | part_number | Numer części | string |  | 1.324-030.0 | 1.324-030.0 | ["13240300"] | tak | explicit
P054 | PRESSURE_WASHER | Myjka ciśnieniowa |  | tak | power_source_type | Źródło zasilania | dictionary |  | Zasilanie kablem elektrycznym | Zasilanie kablem elektrycznym |  | tak | explicit
P054 | PRESSURE_WASHER | Myjka ciśnieniowa |  | tak | voltage | Napięcie | float | V | 230 | 230 |  | tak | explicit
P054 | PRESSURE_WASHER | Myjka ciśnieniowa |  | tak | wattage | Moc | float | W | 1800 | 1800 |  | tak | explicit
P054 | PRESSURE_WASHER | Myjka ciśnieniowa |  | tak | item_package_quantity | Ilość paczki przedmiotu | integer |  | 1 | 1 |  | tak | implied | single pressure washer sold as one package
P054 | PRESSURE_WASHER | Myjka ciśnieniowa |  | tak | number_of_packs | Liczba opakowań | integer |  | 1 | 1 |  | tak | implied | single pressure washer sold as one package
P054 | PRESSURE_WASHER | Myjka ciśnieniowa |  | tak | unit_count | Liczba Jednostek | float |  | 1 | 1 |  | tak | implied | amazon_pl: The instruction defines unit count as 1 for a single unit or a pack of non-identical items, which fits one pressure washer with its accessories.
P054 | PRESSURE_WASHER | Myjka ciśnieniowa |  | tak | set_name | Nazwa zestawu | string |  | Kärcher K 4 Power Control | Kärcher K 4 Power Control | ["Kärcher K 4 Power Control high-pressure washer with Power Control gun, Vario Power Jet lance, dirt blaster and 8 m hose"] | nie | explicit | The unit ships with its accessories under the official name K 4 Power Control, so the model name serves as the set name.
P054 | PRESSURE_WASHER | Myjka ciśnieniowa |  | tak | pattern | Wzór | dictionary |  |  |  |  | nie | WRONG | The washer is yellow and black, so a solid single-colour pattern contradicts the description.
P055 | IRRIGATION_EQUIPMENT | Irrigation equipment |  | nie | color | Kolor | string |  | grey / orange | grey / orange |  | tak | explicit
P055 | IRRIGATION_EQUIPMENT | Irrigation equipment |  | nie | included_components | Elementy wchodzące w skład zestawu | string |  | 20 m hose, tap connector, adapter, hose connector, water stop connector, spray lance | 20 m hose, tap connector, adapter, hose connector, water stop connector, spray lance |  | tak | explicit
P055 | IRRIGATION_EQUIPMENT | Irrigation equipment |  | nie | number_of_items | Liczba produktów | integer |  | 6 | 6 | [1] | nie | explicit | description says 6-piece set; 1 set is also a valid reading
P055 | IRRIGATION_EQUIPMENT | Irrigation equipment |  | nie | part_number | Numer części | string |  | 18004-20 | 18004-20 |  | tak | explicit
P055 | IRRIGATION_EQUIPMENT | Irrigation equipment |  | nie | size | Rozmiar | string |  | 20 m | 20 m | ["13 mm (1/2 inch) x 20 m"] | nie | explicit
P056 | LIGHT_FIXTURE | Oprawa oświetleniowa |  | tak | included_components | Dołączone komponenty | dictionary multi |  | ["Palik", "Baterie"] | ["Palik", "Baterie"] | ["Panel słoneczny", "Klosz", "Żarówka"] | tak | explicit | amazon_pl: The description says an AA rechargeable battery is included, which only the newly added value 'Baterie' can express. ¦ amazon_de: The newly added value Batterie expresses the included AA battery stated in the description. ¦ amazon_co_uk: The newly added value Battery matches the AA rechargeable battery the description says is included.
P056 | LIGHT_FIXTURE | Oprawa oświetleniowa |  | tak | indoor_outdoor_usage | Użycie w pomieszczeniach / na zewnątrz | string |  | outdoor | outdoor |  | tak | explicit
P056 | LIGHT_FIXTURE | Oprawa oświetleniowa |  | tak | item_diameter | Średnica przedmiotu [cm] | string |  | 6.5 cm | 6.5 cm |  | tak | explicit
P056 | LIGHT_FIXTURE | Oprawa oświetleniowa |  | tak | item_weight | Waga produktu | float | kg | 0.5 | 0.5 |  | nie | explicit | net weight, unclear whether per set or per lamp
P056 | LIGHT_FIXTURE | Oprawa oświetleniowa |  | tak | light_color | Kolor światła | string |  | white | white |  | tak | explicit
P056 | LIGHT_FIXTURE | Oprawa oświetleniowa |  | tak | light_fixture_installation_location | Rodzaj montażu oprawy oświetleniowej | dictionary |  | outdoor | outdoor |  | tak | explicit
P056 | LIGHT_FIXTURE | Oprawa oświetleniowa |  | tak | light_fixture_bulb_replacement_type | Typ zamiennej żarówki oświetleniowej | dictionary |  | integrated | integrated |  | tak | explicit
P056 | LIGHT_FIXTURE | Oprawa oświetleniowa |  | tak | light_source | Źródło światła | string |  | LED | LED |  | tak | explicit
P056 | LIGHT_FIXTURE | Oprawa oświetleniowa |  | tak | material | Materiał | dictionary multi |  | ["Stal nierdzewna", "Tworzywo sztuczne"] | ["Stal nierdzewna", "Tworzywo sztuczne"] |  | tak | explicit
P056 | LIGHT_FIXTURE | Oprawa oświetleniowa |  | tak | mounting_type | Rodzaj montażu | dictionary |  | Montaż w ziemi | Montaż w ziemi |  | tak | explicit
P056 | LIGHT_FIXTURE | Oprawa oświetleniowa |  | tak | number_of_items | Liczba produktów | integer |  | 4 | 4 |  | tak | explicit
P056 | LIGHT_FIXTURE | Oprawa oświetleniowa |  | tak | number_of_light_sources | Liczba źródeł światła | integer |  | 4 | 4 | [1] | nie | explicit | 4 lamps with 1 LED each
P056 | LIGHT_FIXTURE | Oprawa oświetleniowa |  | tak | part_number | Numer części | string |  | 33245-4 | 33245-4 |  | tak | explicit
P056 | LIGHT_FIXTURE | Oprawa oświetleniowa |  | tak | power_source_type | Źródło zasilania | dictionary |  | Zasilanie energią słoneczną | Zasilanie energią słoneczną |  | tak | explicit
P056 | LIGHT_FIXTURE | Oprawa oświetleniowa |  | tak | recommended_uses_for_product | Zalecane zastosowania dla produktu | dictionary multi |  | ["Na zewnątrz", "Oświetlenie ogrodowe"] | ["Na zewnątrz", "Oświetlenie ogrodowe"] |  | tak | explicit | amazon_pl: 'landscape_lighting' was removed, and the newly added 'Oświetlenie ogrodowe' matches the stated garden use.
P056 | LIGHT_FIXTURE | Oprawa oświetleniowa |  | tak | special_feature | Cechy specjalne | dictionary multi |  | ["Wbudowany LED"] | ["Wbudowany LED"] | ["Energooszczędna", "Antykorozyjna", "Czujnik światła"] | tak | explicit
P056 | LIGHT_FIXTURE | Oprawa oświetleniowa |  | tak | specific_uses_for_product | Szczególne zastosowania produktu | dictionary multi |  | ["Ogród"] | ["Ogród"] | ["Architektura krajobrazu"] | tak | explicit | Garden is stated; landscaping is an acceptable but not required reading of spike-mounted garden lights.
P056 | LIGHT_FIXTURE | Oprawa oświetleniowa |  | tak | water_resistance_level | Poziom wodoodporności | string |  | IP44 (splash-proof) | IP44 (splash-proof) |  | tak | explicit
P056 | LIGHT_FIXTURE | Oprawa oświetleniowa |  | tak | wattage | Moc | float | W | 0.07 | 0.07 |  | nie | explicit | per lamp
P056 | LIGHT_FIXTURE | Oprawa oświetleniowa |  | tak | color | Kolor | string |  |  |  |  | nie | GUESS | no lamp colour is stated; a stainless steel or silver colour is only inferred from the housing material
P056 | LIGHT_FIXTURE | Oprawa oświetleniowa |  | tak | light_fixture_form | Forma oprawy oświetleniowej | string |  | ground spike | ground spike | ["stake", "stake light", "spike light"] | nie | explicit | ground spike stated in all languages; generic free-text field
P056 | LIGHT_FIXTURE | Oprawa oświetleniowa |  | tak | bulb | Żarówka | string |  | integrated LED | integrated LED | ["LED"] | nie | explicit | integrated 0.07 W / 3 V LED per lamp; field meaning is loose
P056 | LIGHT_FIXTURE | Oprawa oświetleniowa |  | tak | item_length_width_height | Wymiary przedmiotu: Dł. x Szer. x Wys. [cm] | string |  | 6.5 x 6.5 x 38 cm | 6.5 x 6.5 x 38 cm |  | nie | explicit | per lamp: diameter 6.5 cm as length and width, height 380 mm; not the carton 13 x 13 x 29 cm
P056 | LIGHT_FIXTURE | Oprawa oświetleniowa |  | tak | item_package_quantity | Ilość paczki przedmiotu | integer |  | 1 | 1 |  | nie | explicit | 4 identical lamps in one set; 1 (one set) is the other reading ¦ amazon_de: The instruction counts packages per item, and the 4 lamps come as one set in one carton, not as 4 packages. ¦ harmonised across markets with the same instruction meaning
P056 | LIGHT_FIXTURE | Oprawa oświetleniowa |  | tak | item_shape | Kształt produktu | dictionary |  | Okrąg | Okrąg |  | tak | implied | a diameter is given, so the lamp is round in cross-section
P056 | LIGHT_FIXTURE | Oprawa oświetleniowa |  | tak | item_width | Szerokość produktu | float | cm | 6.5 | 6.5 |  | tak | implied | diameter 6.5 cm read as width; not the carton 13 cm
P056 | LIGHT_FIXTURE | Oprawa oświetleniowa |  | tak | number_of_packs | Liczba opakowań | integer |  |  |  |  | nie | GUESS | The set holds four identical lamps whose inner packaging is not described, so 1 inner pack is likely but not certain.
P056 | LIGHT_FIXTURE | Oprawa oświetleniowa |  | tak | unit_count | Liczba Jednostek | float |  | 4 | 4 | [1] | nie | explicit | set of 4 lamps; 1 set is the other reading for the unit price
P056 | LIGHT_FIXTURE | Oprawa oświetleniowa |  | tak | voltage | Napięcie | float | V | 3 | 3 | [1.2] | nie | explicit | ambiguous: 3 V is the stated LED rating, 1.2 V the battery
P056 | LIGHT_FIXTURE | Oprawa oświetleniowa |  | tak | size | Rozmiar | string |  | set of 4 | set of 4 | ["4 pieces", "4-pack"] | nie | explicit | set of 4 lamps stated; size as a variant name
P056 | LIGHT_FIXTURE | Oprawa oświetleniowa |  | tak | fixture_type | Typ urządzenia | dictionary |  | Wbudowana | Wbudowana |  | tak | explicit | amazon_pl: The instruction defines the attribute as whether the lamp is included and replaceable, and the description states an integrated LED.
P056 | LIGHT_FIXTURE | Oprawa oświetleniowa |  | tak | customer_package_type | typ przesyłki | string |  | carton | carton | ["cardboard box"] | nie | explicit | amazon_pl: The instruction defines the attribute as the product's packaging type, and the description mentions a carton.
P056 | LIGHT_FIXTURE | Oprawa oświetleniowa |  | tak | item_length | Długość produktu | float | cm | 6.5 | 6.5 | [38] | tak | implied | Length is not stated; for a round stake light it may be the 6.5 cm diameter or the 38 cm height.
P057 | BARBECUE_GRILL | Grill |  | tak | color | Kolor | string |  | black | black |  | tak | explicit
P057 | BARBECUE_GRILL | Grill |  | tak | cooking_surface_area | Powierzchnia do gotowania | float | cm² | 1540 | 1540 |  | tak | explicit
P057 | BARBECUE_GRILL | Grill |  | tak | cooking_system | System gotowania | dictionary multi |  | ["grill"] | ["grill"] |  | tak | explicit
P057 | BARBECUE_GRILL | Grill |  | tak | fuel_type | Rodzaj paliwa | dictionary multi |  | ["Na węgiel drzewny"] | ["Na węgiel drzewny"] |  | tak | explicit
P057 | BARBECUE_GRILL | Grill |  | tak | included_components | Elementy wchodzące w skład zestawu | dictionary multi |  | ["Pokrywka", "Termometr", "Kosz na popiół"] | ["Pokrywka", "Termometr", "Kosz na popiół"] | ["Uchwyt na narzędzie", "Osłony termiczne"] | nie | explicit | lid and thermometer are parts of the grill; measuring cup has no dictionary value ¦ amazon_pl: The newly added value 'Kosz na popiół' expresses the removable ash catcher, and 'Osłony termiczne' loosely fits the heat-shielded lid handle. ¦ amazon_de: Newly added Aschekorb approximately matches the included removable ash container. ¦ amazon_co_uk: The newly added value Ash Basket can express the removable ash catcher, which previously had no dictionary value.
P057 | BARBECUE_GRILL | Grill |  | tak | item_depth_width_height | Wymiary przedmiotu: Gł. x Szer. x Wys. [cm] | string |  | 67 x 65 x 107 cm | 67 x 65 x 107 cm |  | tak | explicit
P057 | BARBECUE_GRILL | Grill |  | tak | item_weight | Waga produktu | float | kg | 14 | 14 |  | tak | explicit
P057 | BARBECUE_GRILL | Grill |  | tak | number_of_items | Liczba produktów | integer |  | 1 | 1 |  | tak | implied
P057 | BARBECUE_GRILL | Grill |  | tak | part_number | Numer części | string |  | 14201004 | 14201004 | ["1502210"] | tak | explicit
P057 | BARBECUE_GRILL | Grill |  | tak | primary_cooking_method | Podstawowa metoda gotowania | dictionary |  | grilling | grilling |  | tak | explicit
P057 | BARBECUE_GRILL | Grill |  | tak | installation_type | Typ montażu | dictionary |  | Wolnostojący | Wolnostojący |  | tak | implied | kettle on wheels moved around the patio, not built in
P057 | BARBECUE_GRILL | Grill |  | tak | indoor_outdoor_usage | Użycie w pomieszczeniach / na zewnątrz | string |  | outdoor | outdoor |  | tak | implied
P057 | BARBECUE_GRILL | Grill |  | tak | recommended_uses_for_product | Zalecane zastosowania dla produktu | dictionary multi |  | ["Na wolnym powietrzu"] | ["Na wolnym powietrzu"] |  | tak | implied | charcoal grill moved around the patio
P057 | BARBECUE_GRILL | Grill |  | tak | size | Rozmiar | string |  | 57 cm | 57 cm |  | nie | explicit
P057 | BARBECUE_GRILL | Grill |  | tak | special_feature | Cechy specjalne | dictionary multi |  | ["Wbudowany termometr", "Uchwyt na narzędzie", "Uchwyt odporny na ciepło", "Regulowany odpowietrznik", "Odporne na warunki atmosferyczne", "Doskonała retencja ciepła", "Popielnik"] | ["Wbudowany termometr", "Uchwyt na narzędzie", "Uchwyt odporny na ciepło", "Regulowany odpowietrznik", "Odporne na warunki atmosferyczne", "Doskonała retencja ciepła", "Popielnik"] | ["Odporny na rdzewienie", "Odporny na korozję", "Gotowanie w dwóch strefach"] | tak | explicit | Heavy Duty added as acceptable from the weatherproof enamel and 10-year warranty; ash catcher has no dictionary value. ¦ amazon_pl: The newly added 'Popielnik' expresses the ash catcher, and the direct/indirect grilling fits the new two-zone cooking value as an alternative. ¦ amazon_de: Newly added value Ascheauffangschale expresses the described removable ash catcher. ¦ amazon_co_uk: The newly added value Ash Tray expresses the closed removable ash catcher, which previously had no dictionary value.
P057 | BARBECUE_GRILL | Grill |  | tak | item_shape | Kształt produktu | dictionary |  | Okrągłe | Okrągłe | ["Kolisty"] | tak | implied | kettle grill with a 57 cm diameter grate is round
P057 | BARBECUE_GRILL | Grill |  | tak | style | Stylistyka | string |  | classic | classic | ["classic kettle", "kettle"] | nie | explicit | amazon_pl: The instruction limits style to the aesthetic visual look, so the fuel type 'charcoal' is not a style while the classic kettle look is. ¦ amazon_de: Style means the visual look, so the fuel type 'charcoal' must be dropped and only the kettle shape kept.
P057 | BARBECUE_GRILL | Grill |  | tak | handle | Uchwyt | string |  | Lid handle with heat shield; bowl handle with tool hooks | Lid handle with heat shield; bowl handle with tool hooks |  | nie | explicit | Collective free-text field describing both handles as stated in the description.
P057 | BARBECUE_GRILL | Grill |  | tak | item_package_quantity | Ilość paczki przedmiotu | integer |  | 1 | 1 |  | tak | implied | A single grill sold in one box.
P057 | BARBECUE_GRILL | Grill |  | tak | number_of_packs | Liczba opakowań | integer |  | 1 | 1 |  | tak | implied | A single grill with no repeated inner packs.
P057 | BARBECUE_GRILL | Grill |  | tak | item_display_dimensions | Wymiar rzeczywiste przedmiotu [cm] | string |  | 107 x 65 x 67 cm (H x W x D) | 107 x 65 x 67 cm (H x W x D) |  | nie | explicit | amazon_pl: The instruction defines this as the unpackaged assembled product dimensions, which the description gives as 107 × 65 × 67 cm. ¦ amazon_de: The instruction defines the field as the product's dimensions without packaging, which the description states as 107 × 65 × 67 cm. ¦ amazon_co_uk: The instruction defines this as the unpackaged product dimensions, which the description gives as 107 × 65 × 67 cm.
P058 | FAUCET | Kran |  | tak | item_package_quantity | Ilość paczki przedmiotu | integer |  | 1 | 1 |  | tak | implied | single product: one pack (Tomasz 6.11.2026, 1 for a single product is certain)
P058 | FAUCET | Kran |  | tak | number_of_packs | Liczba opakowań | integer |  | 1 | 1 |  | tak | implied | single product: one pack (Tomasz 6.11.2026, 1 for a single product is certain)
P058 | FAUCET | Kran |  | tak | color | Kolor | string |  | chrome | chrome |  | tak | explicit
P058 | FAUCET | Kran |  | tak | handle | Uchwyt | string |  | single lever | single lever |  | nie | explicit
P058 | FAUCET | Kran |  | tak | hole_count | Liczba otworów | integer | holes | 1 | 1 |  | tak | explicit
P058 | FAUCET | Kran |  | tak | included_components | Elementy wchodzące w skład zestawu | dictionary multi |  | ["Odpływ", "Przewody zasilające"] | ["Odpływ", "Przewody zasilające"] | ["Napowietrzacz", "Uchwyt"] | tak | explicit
P058 | FAUCET | Kran |  | tak | installation_type | Typ montażu | dictionary |  | Pojedynczy otwór | Pojedynczy otwór |  | tak | explicit
P058 | FAUCET | Kran |  | tak | maximum_flow_rate | Maksymalne natężenie przepływu | float | l/min | 5 | 5 |  | tak | explicit
P058 | FAUCET | Kran |  | tak | mounting_type | Rodzaj montażu | dictionary |  | Montowanie na obudowie | Montowanie na obudowie |  | tak | explicit | PL label is a translation of Deck Mount
P058 | FAUCET | Kran |  | tak | number_of_handles | Liczba uchwytów | integer |  | 1 | 1 |  | tak | explicit
P058 | FAUCET | Kran |  | tak | number_of_items | Liczba produktów | integer |  | 1 | 1 |  | tak | implied
P058 | FAUCET | Kran |  | tak | part_number | Numer części | string |  | 71100000 | 71100000 |  | tak | explicit
P058 | FAUCET | Kran |  | tak | recommended_uses_for_product | Zalecane zastosowania dla produktu | dictionary multi |  | ["Łazienka"] | ["Łazienka"] |  | tak | explicit
P058 | FAUCET | Kran |  | tak | room_type | Rodzaj pokoju | dictionary multi |  | ["Łazienka"] | ["Łazienka"] |  | tak | explicit
P058 | FAUCET | Kran |  | tak | series_id | Identyfikator serii | string |  | Logis | Logis |  | nie | explicit
P058 | FAUCET | Kran |  | tak | special_feature | Cechy specjalne | dictionary multi |  | ["Regulowana wartość graniczna temperatury", "System oszczędzania wody", "Wyskakujący odpływ"] | ["Regulowana wartość graniczna temperatury", "System oszczędzania wody", "Wyskakujący odpływ"] |  | tak | explicit
P058 | FAUCET | Kran |  | tak | spout | Rynna [cm] | string |  | 10.8 cm | 10.8 cm | ["9.3 cm"] | nie | explicit | unclear whether spout length (projection) or spout height; PL unit is cm
P058 | FAUCET | Kran |  | tak | control_method | Metoda sterowania | string |  | lever handle | lever handle | ["single lever", "single handle", "manual"] | nie | explicit | operation by lever handle stated in all languages; the product type name alone is not a control method
P058 | FAUCET | Kran |  | tak | material | Materiał | dictionary multi |  |  |  |  | nie | WRONG | ceramic cartridge and plastic parts are component materials; body material not stated (same as kaufland.1051)
P058 | FAUCET | Kran |  | tak | item_depth_width_height | Wymiary przedmiotu: Gł. x Szer. x Wys. [cm] | string |  |  |  |  | nie | GUESS | only projection 108 mm and height 163 mm are given, no depth x width x height
P058 | FAUCET | Kran |  | tak | size | Rozmiar | string |  | 100 | 100 | ["ComfortZone 100"] | nie | explicit | size designation 100 stated in the name and as ComfortZone 100
P058 | FAUCET | Kran |  | tak | warranty_type | Rodzaj gwarancji | string |  | 5-year manufacturer warranty | 5-year manufacturer warranty | ["manufacturer warranty"] | nie | explicit
P058 | FAUCET | Kran |  | tak | unit_count | Liczba Jednostek | float |  | 1 | 1 |  | tak | implied | amazon_pl: The instruction defines unit count as the number of units in one ASIN, which is 1 for a single faucet.
P058 | FAUCET | Kran |  | tak | set_name | Nazwa zestawu | string |  | hansgrohe Logis 100 single-lever basin mixer | hansgrohe Logis 100 single-lever basin mixer | ["hansgrohe Logis 100 basin mixer with pop-up waste set and flexible hoses"] | nie | implied | The product is a single mixer with included waste set and hoses, so treating it as a set is debatable.
P059 | SHOWERHEAD | Słuchawka prysznicowa |  | tak | number_of_packs | Liczba opakowań | integer |  | 1 | 1 |  | tak | implied | single product: one pack (Tomasz 6.11.2026, 1 for a single product is certain)
P059 | SHOWERHEAD | Słuchawka prysznicowa |  | tak | color | Kolor | string |  | white / chrome | white / chrome |  | tak | explicit
P059 | SHOWERHEAD | Słuchawka prysznicowa |  | tak | flow_rate | Przepływ | string |  | 14.7 l/min at 3 bar | 14.7 l/min at 3 bar |  | tak | explicit
P059 | SHOWERHEAD | Słuchawka prysznicowa |  | tak | item_shape | Kształt produktu | dictionary |  |  |  |  | nie | GUESS | The 110 mm diameter implies a round head, but the shape of the whole handset with its handle is not stated as circular.
P059 | SHOWERHEAD | Słuchawka prysznicowa |  | tak | maximum_flow_rate | Maksymalne natężenie przepływu | float | l/min | 14.7 | 14.7 |  | tak | explicit
P059 | SHOWERHEAD | Słuchawka prysznicowa |  | tak | number_of_items | Liczba produktów | integer |  | 1 | 1 |  | tak | implied
P059 | SHOWERHEAD | Słuchawka prysznicowa |  | tak | number_of_settings | Liczba ustawień | integer |  | 3 | 3 |  | tak | explicit
P059 | SHOWERHEAD | Słuchawka prysznicowa |  | tak | part_number | Numer części | string |  | 26802400 | 26802400 |  | tak | explicit
P059 | SHOWERHEAD | Słuchawka prysznicowa |  | tak | size | Rozmiar | string |  | 110 mm | 110 mm |  | nie | explicit
P059 | SHOWERHEAD | Słuchawka prysznicowa |  | tak | special_feature | Cechy specjalne | dictionary multi |  | ["Samoczyszczenie"] | ["Samoczyszczenie"] | ["Wymienny"] | nie | explicit | QuickClean is easy-clean, closest dictionary value is self-cleaning
P059 | SHOWERHEAD | Słuchawka prysznicowa |  | tak | number_of_jets | Liczba dysz | integer |  |  |  |  | nie | WRONG | 3 is the number of spray types (number_of_settings); the number of jets or nozzles is not stated
P059 | SHOWERHEAD | Słuchawka prysznicowa |  | tak | configuration | Konfiguracja | string |  | hand shower | hand shower | ["hand shower only", "3-spray hand shower"] | nie | explicit | generic field
P059 | SHOWERHEAD | Słuchawka prysznicowa |  | tak | included_components | Elementy wchodzące w skład zestawu | string |  | hand shower | hand shower | ["hand shower with rinseable filter washer", "hand shower, filter washer"] | tak | explicit | scope of delivery stated: hand shower only; listing a hose or holder is wrong
P059 | SHOWERHEAD | Słuchawka prysznicowa |  | tak | material | Materiał | dictionary multi |  | ["Plastik"] | ["Plastik"] |  | nie | explicit | only the spray disc is stated as plastic; body material is not given (chrome is a finish)
P059 | SHOWERHEAD | Słuchawka prysznicowa |  | tak | item_package_quantity | Ilość paczki przedmiotu | integer |  | 1 | 1 |  | tak | implied | amazon_pl: The instruction defines this as the number of packages per product, and a single handset sold alone is one package. ¦ single product: one pack (Tomasz 6.11.2026, 1 for a single product is certain)
P059 | SHOWERHEAD | Słuchawka prysznicowa |  | tak | unit_count | Liczba Jednostek | float |  | 1 | 1 |  | tak | implied | amazon_pl: The instruction says single-unit products give the total unit count, and the description sells one showerhead only.
P059 | SHOWERHEAD | Słuchawka prysznicowa |  | tak | set_name | Nazwa zestawu | string |  |  |  |  | nie | WRONG | The product is a single hand shower, not a set; the product name does not fit a set name.
P060 | HVAC_CONTROL_THERMOSTAT | Termostat dla HVAC |  | nie | item_package_quantity | Ilość paczki przedmiotu | integer |  | 1 | 1 |  | tak | implied | single product: one pack (Tomasz 6.11.2026, 1 for a single product is certain)
P060 | HVAC_CONTROL_THERMOSTAT | Termostat dla HVAC |  | nie | number_of_packs | Liczba opakowań | integer |  | 1 | 1 |  | tak | implied | single product: one pack (Tomasz 6.11.2026, 1 for a single product is certain)
P060 | HVAC_CONTROL_THERMOSTAT | Termostat dla HVAC |  | nie | color | Kolor | string |  | white | white |  | tak | explicit
P060 | HVAC_CONTROL_THERMOSTAT | Termostat dla HVAC |  | nie | control_type | Typ sterowania | dictionary |  | Sterowanie za pomocą pokrętła | Sterowanie za pomocą pokrętła |  | tak | explicit
P060 | HVAC_CONTROL_THERMOSTAT | Termostat dla HVAC |  | nie | controller_type | Typ sterownika | dictionary multi |  | ["Pokrętło mechaniczne"] | ["Pokrętło mechaniczne"] | ["Sterowanie ręczne"] | tak | implied | set by turning the dial of a non-electronic head
P060 | HVAC_CONTROL_THERMOSTAT | Termostat dla HVAC |  | nie | included_components | Elementy wchodzące w skład zestawu | string |  | thermostatic head with economy clips for limiting/locking the setting | thermostatic head with economy clips for limiting/locking the setting |  | tak | explicit
P060 | HVAC_CONTROL_THERMOSTAT | Termostat dla HVAC |  | nie | item_shape | Kształt produktu | dictionary |  | Okrągłe | Okrągłe |  | tak | implied
P060 | HVAC_CONTROL_THERMOSTAT | Termostat dla HVAC |  | nie | item_weight | Waga produktu | float | g | 140 | 140 |  | tak | explicit
P060 | HVAC_CONTROL_THERMOSTAT | Termostat dla HVAC |  | nie | number_of_items | Liczba produktów | integer |  | 1 | 1 |  | tak | implied
P060 | HVAC_CONTROL_THERMOSTAT | Termostat dla HVAC |  | nie | part_number | Numer części | string |  | 6000-00.500 | 6000-00.500 |  | tak | explicit
P060 | HVAC_CONTROL_THERMOSTAT | Termostat dla HVAC |  | nie | special_feature | Cechy specjalne | dictionary multi |  | ["Ochrona przed mrozem"] | ["Ochrona przed mrozem"] | ["Zamykane"] | tak | explicit
P060 | HVAC_CONTROL_THERMOSTAT | Termostat dla HVAC |  | nie | temperature_control_type | Typ sterowania temperaturą | dictionary |  | Ogrzewanie | Ogrzewanie |  | tak | explicit
P061 | SAUTE_FRY_PAN | Patelnia do potraw metodą saute i smażenia |  | tak | capacity | Pojemność | float | l | 3.236 | 3.236 |  | tak | explicit
P061 | SAUTE_FRY_PAN | Patelnia do potraw metodą saute i smażenia |  | tak | coating | Powlekanie | string |  | titanium non-stick | titanium non-stick | ["titanium", "non-stick titanium coating"] | tak | explicit
P061 | SAUTE_FRY_PAN | Patelnia do potraw metodą saute i smażenia |  | tak | color | Kolor | string |  | black | black |  | tak | explicit
P061 | SAUTE_FRY_PAN | Patelnia do potraw metodą saute i smażenia |  | tak | has_nonstick_coating | Posiada powłokę zapobiegającą przywieraniu | boolean |  | True | True |  | tak | explicit
P061 | SAUTE_FRY_PAN | Patelnia do potraw metodą saute i smażenia |  | tak | handle | Uchwyt | string |  | fixed handle, not detachable | fixed handle, not detachable |  | nie | explicit
P061 | SAUTE_FRY_PAN | Patelnia do potraw metodą saute i smażenia |  | tak | is_dishwasher_safe | Czy produkt nadaje się do mycia w zmywarce? | boolean |  | True | True |  | tak | explicit
P061 | SAUTE_FRY_PAN | Patelnia do potraw metodą saute i smażenia |  | tak | is_oven_safe | Do użytku w piekarniku | boolean |  | True | True |  | tak | explicit
P061 | SAUTE_FRY_PAN | Patelnia do potraw metodą saute i smażenia |  | tak | item_shape | Kształt produktu | string |  | round | round |  | tak | explicit
P061 | SAUTE_FRY_PAN | Patelnia do potraw metodą saute i smażenia |  | tak | item_width_diameter_height | Szerokość wysokość i średnica przedmiotu [cm] | string |  | 28 x 6.15 cm | 28 x 6.15 cm | ["Ø 28 x 6.15 cm", "28 x 28 x 6.15 cm"] | nie | explicit | only diameter and height are given
P061 | SAUTE_FRY_PAN | Patelnia do potraw metodą saute i smażenia |  | tak | material | Materiał | dictionary multi |  | ["Aluminium"] | ["Aluminium"] |  | tak | explicit
P061 | SAUTE_FRY_PAN | Patelnia do potraw metodą saute i smażenia |  | tak | maximum_temperature | Temperatura maksymalna | float | °C | 175 | 175 |  | tak | explicit | max. oven temperature
P061 | SAUTE_FRY_PAN | Patelnia do potraw metodą saute i smażenia |  | tak | metal_type | Rodzaj metalu | string |  | aluminium | aluminium |  | nie | explicit
P061 | SAUTE_FRY_PAN | Patelnia do potraw metodą saute i smażenia |  | tak | number_of_items | Liczba produktów | integer |  | 1 | 1 |  | tak | implied
P061 | SAUTE_FRY_PAN | Patelnia do potraw metodą saute i smażenia |  | tak | part_number | Numer części | string |  | G2550672 | G2550672 |  | tak | explicit
P061 | SAUTE_FRY_PAN | Patelnia do potraw metodą saute i smażenia |  | tak | recommended_uses_for_product | Zalecane zastosowania dla produktu | dictionary multi |  | ["Smażenie"] | ["Smażenie"] |  | tak | implied | frying pan; no uses listed explicitly
P061 | SAUTE_FRY_PAN | Patelnia do potraw metodą saute i smażenia |  | tak | size | Rozmiar | string |  | 28 cm | 28 cm |  | tak | explicit
P061 | SAUTE_FRY_PAN | Patelnia do potraw metodą saute i smażenia |  | tak | special_feature | Cechy specjalne | dictionary multi |  | ["Bez kadmu", "Kompatybilny płytą indukcyjną", "Kompatybilny z elektryczną płytą kuchenną", "Kompatybilny z płytą gazową", "Można myć w zmywarce", "Nadaje się do piekarnika", "Nieprzywierająca powierzchnia", "Odporny na zarysowania"] | ["Bez kadmu", "Kompatybilny płytą indukcyjną", "Kompatybilny z elektryczną płytą kuchenną", "Kompatybilny z płytą gazową", "Można myć w zmywarce", "Nadaje się do piekarnika", "Nieprzywierająca powierzchnia", "Odporny na zarysowania"] |  | tak | explicit | electric = ceramic, halogen and solid plate hobs; must not include lid or detachable handle ¦ amazon_pl: The newly added value 'Bez kadmu' is confirmed by the description stating the pan is free of cadmium. ¦ amazon_de: The newly added value 'Cadmiumfrei' is confirmed by the description stating the pan is free of cadmium. ¦ amazon_co_uk: The newly added value Cadmium Free is stated explicitly in the description.
P061 | SAUTE_FRY_PAN | Patelnia do potraw metodą saute i smażenia |  | tak | base_type | Typ podstawy | string |  | induction | induction | ["induction-compatible base", "induction base"] | nie | explicit | base type read from induction suitability stated in all languages; pan type (all-purpose) is not a base type
P061 | SAUTE_FRY_PAN | Patelnia do potraw metodą saute i smażenia |  | tak | configuration | Konfiguracja | string |  | single pan | single pan | ["single frying pan without lid", "frying pan"] | nie | explicit | generic field
P061 | SAUTE_FRY_PAN | Patelnia do potraw metodą saute i smażenia |  | tak | included_components | Elementy wchodzące w skład zestawu | string |  | frying pan | frying pan | ["frying pan without lid", "pan"] | nie | explicit | pan only, no lid included; listing a lid is wrong
P061 | SAUTE_FRY_PAN | Patelnia do potraw metodą saute i smażenia |  | tak | unit_count | Liczba Jednostek | float |  | 1 | 1 |  | tak | implied | amazon_pl: The instruction defines the count as the total number of units for discrete items, which is 1 for this single pan.
P061 | SAUTE_FRY_PAN | Patelnia do potraw metodą saute i smażenia |  | tak | item_package_quantity | Ilość paczki przedmiotu | integer |  | 1 | 1 |  | tak | implied | A single pan is sold.
P061 | SAUTE_FRY_PAN | Patelnia do potraw metodą saute i smażenia |  | tak | number_of_packs | Liczba opakowań | integer |  | 1 | 1 |  | tak | implied | A single packaged pan is one pack.
P061 | SAUTE_FRY_PAN | Patelnia do potraw metodą saute i smażenia |  | tak | pattern | Wzór | dictionary |  |  |  |  | nie | GUESS | Only the colour black is stated; the description is silent on decoration, so a solid pattern is likely but not certain.
P062 | COOKWARE_SET | Komplet garnków |  | tak | material | Materiał | dictionary multi |  | ["Stal nierdzewna"] | ["Stal nierdzewna"] |  | tak | explicit
P062 | COOKWARE_SET | Komplet garnków |  | tak | closure_material | Materiał zamknięcia | dictionary |  | Stal nierdzewna | Stal nierdzewna | ["Metal"] | tak | explicit
P062 | COOKWARE_SET | Komplet garnków |  | tak | color | Kolor | string |  | silver | silver | ["stainless steel", "silver matt stainless steel"] | tak | explicit
P062 | COOKWARE_SET | Komplet garnków |  | tak | cookware_set_is_compatible_with | Zestaw naczyń kuchennych jest zgodny z | dictionary multi |  | ["gas_cooktop", "electric_coil_cooktop", "glass_ceramic_cooktop", "induction_cooktop", "oven"] | ["gas_cooktop", "electric_coil_cooktop", "glass_ceramic_cooktop", "induction_cooktop", "oven"] | ["electric_smooth_top_cooktop"] | tak | explicit | 'electric hob' maps to coil or smooth top; either satisfies the electric element
P062 | COOKWARE_SET | Komplet garnków |  | tak | has_lid | Z pokrywką | boolean |  | True | True |  | tak | explicit
P062 | COOKWARE_SET | Komplet garnków |  | tak | included_components | Elementy wchodzące w skład zestawu | dictionary multi |  | ["Garnek", "Pokrywka"] | ["Garnek", "Pokrywka"] |  | tak | explicit | saucepan counts as pot; frying pan is sold separately, so Pan is wrong
P062 | COOKWARE_SET | Komplet garnków |  | tak | is_cookware_induction_compatible | Czy obsługuje naczynia indukcyjne | boolean |  | True | True |  | tak | explicit
P062 | COOKWARE_SET | Komplet garnków |  | tak | is_dishwasher_safe | Czy produkt nadaje się do mycia w zmywarce? | boolean |  | True | True |  | tak | explicit
P062 | COOKWARE_SET | Komplet garnków |  | tak | is_oven_safe | Do użytku w piekarniku | boolean |  | True | True |  | tak | explicit
P062 | COOKWARE_SET | Komplet garnków |  | tak | number_of_pieces | Liczba sztuk | integer |  | 5 | 5 | [9] | tak | explicit | 5 pots per the description; 9 if lids are counted
P062 | COOKWARE_SET | Komplet garnków |  | tak | number_of_items | Liczba produktów | integer |  | 1 | 1 |  | nie | explicit | ambiguous for a set: 5 pots, 1 set or 9 with lids ¦ amazon_pl: The instruction counts only identical items, and the set's pots and pans differ, so the sold unit is one set. ¦ amazon_co_uk: The instruction counts identical items in the selling unit, and the set's pieces differ, so the set counts as one item.
P062 | COOKWARE_SET | Komplet garnków |  | tak | size | Rozmiar | string |  | 5 pieces | 5 pieces | ["16 / 20 / 24 cm"] | nie | explicit
P062 | COOKWARE_SET | Komplet garnków |  | tak | part_number | Numer części | string |  | 8900547698 | 8900547698 |  | tak | explicit
P062 | COOKWARE_SET | Komplet garnków |  | tak | handle | Uchwyt | string |  | hollow riveted stainless steel handles, stay cool | hollow riveted stainless steel handles, stay cool | ["stainless steel"] | tak | explicit
P062 | COOKWARE_SET | Komplet garnków |  | tak | set_name | Nazwa zestawu | string |  | Gourmet Plus | Gourmet Plus |  | nie | explicit
P062 | COOKWARE_SET | Komplet garnków |  | tak | intended_use | Przeznaczenie | dictionary |  | residential | residential |  | nie | explicit | everyday cooking in the home kitchen
P062 | COOKWARE_SET | Komplet garnków |  | tak | item_shape | Kształt produktu | string |  | round | round |  | tak | implied | pots given by diameter
P062 | COOKWARE_SET | Komplet garnków |  | tak | material_type_free | Rodzaj materiału | dictionary multi |  | ["Bez politetrafluoroetylenu (PTFE)"] | ["Bez politetrafluoroetylenu (PTFE)"] | ["Bez kwasu perfluorooktanowego (PFOA)", "Bez PFAS"] | tak | implied | uncoated stainless steel has no PTFE coating
P062 | COOKWARE_SET | Komplet garnków |  | tak | style | Stylistyka | string |  |  |  |  | nie | WRONG | no design style is stated; matt finish and stainless steel are surface and material, not a style
P062 | COOKWARE_SET | Komplet garnków |  | tak | unit_count | Liczba Jednostek | float |  | 1 | 1 |  | nie | explicit | unit type not in definition; 5 pots, 1 set or 9 with lids, as number_of_items ¦ amazon_pl: The instruction defines the unit count for packaged non-identical items as 1, so 5 or 9 pieces no longer fit.
P062 | COOKWARE_SET | Komplet garnków |  | tak | item_package_quantity | Ilość paczki przedmiotu | integer |  | 1 | 1 |  | tak | implied | The cookware set is sold as one package unit.
P062 | COOKWARE_SET | Komplet garnków |  | tak | utensil_compatibility | Zgodność przyborów | dictionary multi |  | ["metal"] | ["metal"] | ["plastic", "silicone", "wooden"] | nie | implied | Uncoated stainless steel tolerates metal utensils; softer utensils are also safe.
P062 | COOKWARE_SET | Komplet garnków |  | tak | pattern | Wzór | dictionary |  |  |  |  | nie | GUESS | Plain matt silver suggests a solid look, but the description does not state the absence of decoration.
P063 | KITCHEN_KNIFE | Nóż kuchenny |  | tak | blade | Ostrze [cm] | string |  | 20 cm | 20 cm |  | tak | explicit
P063 | KITCHEN_KNIFE | Nóż kuchenny |  | tak | color | Kolor | string |  | black | black | ["silver / black"] | tak | explicit | only the handle colour is stated
P063 | KITCHEN_KNIFE | Nóż kuchenny |  | tak | construction_type | Typ konstrukcji | dictionary |  | Podrobiony | Podrobiony |  | tak | explicit | 'Podrobiony' is the PL dictionary label for forged
P063 | KITCHEN_KNIFE | Nóż kuchenny |  | tak | handle | Uchwyt | string |  | ergonomic black plastic handle | ergonomic black plastic handle | ["plastic"] | tak | explicit
P063 | KITCHEN_KNIFE | Nóż kuchenny |  | tak | item_length | Długość produktu od jednego końca do drugiego | float | cm | 33 | 33 |  | tak | explicit
P063 | KITCHEN_KNIFE | Nóż kuchenny |  | tak | item_weight | Waga produktu | float | g | 190 | 190 |  | tak | explicit
P063 | KITCHEN_KNIFE | Nóż kuchenny |  | tak | material | Materiał | dictionary multi |  | ["Stal nierdzewna"] | ["Stal nierdzewna"] | ["Plastik"] | tak | explicit
P063 | KITCHEN_KNIFE | Nóż kuchenny |  | tak | part_number | Numer części | string |  | 31071-201-0 | 31071-201-0 |  | tak | explicit
P063 | KITCHEN_KNIFE | Nóż kuchenny |  | tak | number_of_items | Liczba produktów | integer |  | 1 | 1 |  | tak | implied
P063 | KITCHEN_KNIFE | Nóż kuchenny |  | tak | size | Rozmiar | string |  | 20 cm | 20 cm |  | nie | explicit
P063 | KITCHEN_KNIFE | Nóż kuchenny |  | tak | item_display_dimensions | Wymiar rzeczywiste przedmiotu [cm] | string |  | 33 cm | 33 cm | ["length 33 cm"] | nie | explicit | only the overall length 33 cm is given; blade 20 cm and handle 12.9 cm are parts
P063 | KITCHEN_KNIFE | Nóż kuchenny |  | tak | unit_count | Liczba Jednostek | float |  | 1 | 1 |  | tak | implied | amazon_pl: The instruction says to count individual units for discrete items, and a single knife gives 1.
P063 | KITCHEN_KNIFE | Nóż kuchenny |  | tak | item_package_quantity | Ilość paczki przedmiotu | integer |  | 1 | 1 |  | tak | implied | amazon_de: The instruction defines it as the number of items in the packaging unit, and a single knife implies 1. ¦ single product: one pack (Tomasz 6.11.2026, 1 for a single product is certain)
P063 | KITCHEN_KNIFE | Nóż kuchenny |  | tak | handmade_classification | Klasyfikacja produktów wykonanych ręcznie | string |  | Forged | Forged | ["Forged from a single piece of steel"] | nie | explicit | The description says the knife is forged from a single piece of steel; the attribute is loosely defined as how the product was produced.
P064 | FOOD_STORAGE_CONTAINER | Pojemnik do przechowywania żywności |  | tak | capacity | Pojemność | float | ml | 3700 | 3700 | [1000, 2300] | nie | explicit | set: any capacity of a set item is acceptable
P064 | FOOD_STORAGE_CONTAINER | Pojemnik do przechowywania żywności |  | tak | volume_capacity_name | Pojemność objętościowa [ml] | string |  | 1000 / 2300 / 3700 ml | 1000 / 2300 / 3700 ml |  | nie | explicit
P064 | FOOD_STORAGE_CONTAINER | Pojemnik do przechowywania żywności |  | tak | care_instructions | Instrukcje dotyczące pielęgnacji | dictionary multi |  | ["Można myć w zmywarce", "Można używać w mikrofalówce", "Można przechowywać w zamrażarce"] | ["Można myć w zmywarce", "Można używać w mikrofalówce", "Można przechowywać w zamrażarce"] | ["Można przechowywać w lodówce"] | tak | explicit
P064 | FOOD_STORAGE_CONTAINER | Pojemnik do przechowywania żywności |  | tak | closure | Zamknięcie | string |  | clip lid locking on four sides | clip lid locking on four sides | ["clip"] | tak | explicit
P064 | FOOD_STORAGE_CONTAINER | Pojemnik do przechowywania żywności |  | tak | lid | Pokrywa | string |  | clip lid with 3D seal | clip lid with 3D seal |  | nie | explicit
P064 | FOOD_STORAGE_CONTAINER | Pojemnik do przechowywania żywności |  | tak | color | Kolor | string |  | transparent | transparent | ["clear"] | tak | explicit
P064 | FOOD_STORAGE_CONTAINER | Pojemnik do przechowywania żywności |  | tak | food_storage_container_airtightness | Hermetyczność pojemnika do przechowywania żywności | dictionary |  | airtight | airtight |  | tak | explicit
P064 | FOOD_STORAGE_CONTAINER | Pojemnik do przechowywania żywności |  | tak | included_components | Elementy wchodzące w skład zestawu | string |  | 3 containers with lids | 3 containers with lids |  | nie | explicit
P064 | FOOD_STORAGE_CONTAINER | Pojemnik do przechowywania żywności |  | tak | is_dishwasher_safe | Czy produkt nadaje się do mycia w zmywarce? | boolean |  | True | True |  | tak | explicit
P064 | FOOD_STORAGE_CONTAINER | Pojemnik do przechowywania żywności |  | tak | is_leak_proof | Jest szczelny | boolean |  | True | True |  | tak | explicit
P064 | FOOD_STORAGE_CONTAINER | Pojemnik do przechowywania żywności |  | tak | is_microwaveable | Czy produkt nadaje się do użytku w kuchence mikrofalowej? | boolean |  | True | True |  | tak | explicit
P064 | FOOD_STORAGE_CONTAINER | Pojemnik do przechowywania żywności |  | tak | is_transparent | Przezroczysty | boolean |  | True | True |  | tak | explicit
P064 | FOOD_STORAGE_CONTAINER | Pojemnik do przechowywania żywności |  | tak | item_shape | Kształt produktu | dictionary |  | Prostokątne | Prostokątne |  | tak | explicit
P064 | FOOD_STORAGE_CONTAINER | Pojemnik do przechowywania żywności |  | tak | item_form | Forma produktu | dictionary multi |  | ["Pudełko"] | ["Pudełko"] | ["Pojemnik"] | nie | explicit
P064 | FOOD_STORAGE_CONTAINER | Pojemnik do przechowywania żywności |  | tak | item_length_width_height | Wymiary przedmiotu: Dł. x Szer. x Wys. [cm] | string |  | 26.3 x 19.5 x 11 cm | 26.3 x 19.5 x 11 cm |  | nie | explicit | unclear whether package or product; height 11 cm
P064 | FOOD_STORAGE_CONTAINER | Pojemnik do przechowywania żywności |  | tak | material | Materiał | dictionary multi |  | ["Polipropylen"] | ["Polipropylen"] | ["Tworzywo sztuczne"] | tak | explicit
P064 | FOOD_STORAGE_CONTAINER | Pojemnik do przechowywania żywności |  | tak | material_feature | Właściwości materiału | dictionary multi |  | ["Bez bisfenolu A (BPA)", "Do użytku w kuchence mikrofalowej", "Możliwość przechowywania w zamrażarce"] | ["Bez bisfenolu A (BPA)", "Do użytku w kuchence mikrofalowej", "Możliwość przechowywania w zamrażarce"] | ["Wielokrotnego użytku", "Spożywcze"] | tak | explicit
P064 | FOOD_STORAGE_CONTAINER | Pojemnik do przechowywania żywności |  | tak | material_type_free | Rodzaj materiału | dictionary multi |  | ["Bez BPA"] | ["Bez BPA"] |  | tak | explicit
P064 | FOOD_STORAGE_CONTAINER | Pojemnik do przechowywania żywności |  | tak | special_feature | Cechy specjalne | dictionary multi |  | ["Hermetyczny", "Odporny na przecieki", "Nadaje się do mycia w zmywarce", "Nadaje się do mikrofalówki", "Bezpieczne do zamrażarki", "Prześwitujące"] | ["Hermetyczny", "Odporny na przecieki", "Nadaje się do mycia w zmywarce", "Nadaje się do mikrofalówki", "Bezpieczne do zamrażarki", "Prześwitujące"] |  | tak | explicit | See Through = transparent containers
P064 | FOOD_STORAGE_CONTAINER | Pojemnik do przechowywania żywności |  | tak | number_of_items | Liczba produktów | integer |  | 1 | 1 |  | nie | explicit | amazon_pl: The instruction counts only identical items, and the three containers differ in size, so the set counts as 1.
P064 | FOOD_STORAGE_CONTAINER | Pojemnik do przechowywania żywności |  | tak | part_number | Numer części | string |  | 508567 | 508567 |  | tak | explicit
P064 | FOOD_STORAGE_CONTAINER | Pojemnik do przechowywania żywności |  | tak | set_name | Nazwa zestawu | string |  | Clip & Close | Clip & Close |  | nie | explicit
P064 | FOOD_STORAGE_CONTAINER | Pojemnik do przechowywania żywności |  | tak | container | Pojemnik | string |  | rectangular polypropylene container | rectangular polypropylene container | ["rectangular", "polypropylene", "transparent polypropylene", "box"] | nie | explicit | vague field; container shape (rectangular) or material (polypropylene), both stated in all languages, are accepted
P064 | FOOD_STORAGE_CONTAINER | Pojemnik do przechowywania żywności |  | tak | item_package_quantity | Ilość paczki przedmiotu | integer |  | 1 | 1 | [3] | tak | implied | one set of 3 containers sold as one package; 3 accepted as the count of containers in the package
P064 | FOOD_STORAGE_CONTAINER | Pojemnik do przechowywania żywności |  | tak | configuration | Konfiguracja | string |  | set of 3 | set of 3 | ["3 containers with lids", "3-piece set"] | nie | explicit | generic field; set of 3 stated in all languages
P064 | FOOD_STORAGE_CONTAINER | Pojemnik do przechowywania żywności |  | tak | number_of_packs | Liczba opakowań | integer |  | 1 | 1 |  | tak | implied | one set sold as one pack
P064 | FOOD_STORAGE_CONTAINER | Pojemnik do przechowywania żywności |  | tak | unit_count | Liczba Jednostek | float |  | 3 | 3 | [1, 6] | nie | explicit | unit type not in definition; 3 containers, 1 set or 6 with lids, as the set-counting rule
P065 | DRINKING_CUP | Kubek |  | tak | item_package_quantity | Ilość paczki przedmiotu | integer |  | 1 | 1 |  | tak | implied | single product: one pack (Tomasz 6.11.2026, 1 for a single product is certain)
P065 | DRINKING_CUP | Kubek |  | tak | number_of_packs | Liczba opakowań | integer |  | 1 | 1 |  | tak | implied | single product: one pack (Tomasz 6.11.2026, 1 for a single product is certain)
P065 | DRINKING_CUP | Kubek |  | tak | cup | Miseczka | string |  | vacuum-insulated stainless steel travel mug | vacuum-insulated stainless steel travel mug | ["thermal mug", "stainless steel"] | nie | explicit | unclear field (PL bowl, DE container, UK cup); the vessel is described as a vacuum-insulated stainless steel mug
P065 | DRINKING_CUP | Kubek |  | tak | design_name | Nazwa wzoru | string |  | West Loop 2.0 | West Loop 2.0 | ["West Loop 2.0 AUTOSEAL", "West Loop"] | nie | explicit | product line name; design name fits only approximately
P065 | DRINKING_CUP | Kubek |  | tak | metal_type | Rodzaj metalu | string |  | stainless steel | stainless steel |  | tak | explicit | stainless steel stated in all languages
P065 | DRINKING_CUP | Kubek |  | tak | capacity | Pojemność | float | ml | 470 | 470 |  | tak | explicit
P065 | DRINKING_CUP | Kubek |  | tak | volume_capacity_name | Pojemność objętościowa [ml] | string |  | 470 ml | 470 ml |  | nie | explicit
P065 | DRINKING_CUP | Kubek |  | tak | color | Kolor | string |  | black | black |  | tak | explicit
P065 | DRINKING_CUP | Kubek |  | tak | material | Materiał | dictionary multi |  | ["Stal nierdzewna"] | ["Stal nierdzewna"] |  | tak | explicit
P065 | DRINKING_CUP | Kubek |  | tak | material_feature | Właściwości materiału | dictionary multi |  | ["Izolowany"] | ["Izolowany"] |  | tak | explicit
P065 | DRINKING_CUP | Kubek |  | tak | material_type_free | Rodzaj materiału | dictionary multi |  | ["Nie zawiera BPA"] | ["Nie zawiera BPA"] |  | tak | explicit
P065 | DRINKING_CUP | Kubek |  | tak | special_feature | Cechy specjalne | dictionary multi |  | ["Izolowany próżniowo", "Szczelny", "Odporny na rozlanie", "Pasuje do samochodowych uchwytów"] | ["Izolowany próżniowo", "Szczelny", "Odporny na rozlanie", "Pasuje do samochodowych uchwytów"] | ["Podwójna ściana", "Hermetyczny", "Zamykana pokrywa"] | tak | explicit | 'Dishwasher Safe' must not appear: only the lid is dishwasher safe
P065 | DRINKING_CUP | Kubek |  | tak | specific_uses_for_product | Szczególne zastosowania produktu | dictionary multi |  | ["Gorące napoje", "Zimne napoje"] | ["Gorące napoje", "Zimne napoje"] |  | tak | explicit
P065 | DRINKING_CUP | Kubek |  | tak | recommended_uses_for_product | Zalecane zastosowania dla produktu | dictionary multi |  | ["Podróże"] | ["Podróże"] |  | tak | implied | travel mug fitting car cup holders
P065 | DRINKING_CUP | Kubek |  | tak | is_dishwasher_safe | Czy produkt nadaje się do mycia w zmywarce? | boolean |  | False | False |  | tak | explicit | body hand wash only; lid alone is dishwasher safe
P065 | DRINKING_CUP | Kubek |  | tak | included_components | Dołączone komponenty | dictionary multi |  | ["Pokrywka"] | ["Pokrywka"] |  | nie | explicit
P065 | DRINKING_CUP | Kubek |  | tak | lid | Pokrywa | string |  | AUTOSEAL push-button lid, leak-proof and spill-proof | AUTOSEAL push-button lid, leak-proof and spill-proof | ["AUTOSEAL"] | tak | explicit
P065 | DRINKING_CUP | Kubek |  | tak | item_width_height | Wymiary przedmiotu: Szer. x Wys. [cm] | string |  | 8.9 x 19.8 cm | 8.9 x 19.8 cm |  | tak | explicit
P065 | DRINKING_CUP | Kubek |  | tak | reusability | Możliwość wielokrotnego użytku | dictionary |  | Wielokrotnego użytku | Wielokrotnego użytku |  | tak | implied
P065 | DRINKING_CUP | Kubek |  | tak | number_of_items | Liczba produktów | integer |  | 1 | 1 |  | tak | implied
P065 | DRINKING_CUP | Kubek |  | tak | drinking_cup_form | Forma kubka do picia | string |  | travel mug | travel mug |  | nie | explicit
P065 | DRINKING_CUP | Kubek |  | tak | is_microwaveable | Czy produkt nadaje się do użytku w kuchence mikrofalowej? | boolean |  | False | False |  | tak | implied | Stainless steel vacuum-insulated mugs are never microwave safe.
P066 | BED_LINEN_SET | Zestaw pościeli |  | tak | material | Materiał | dictionary multi |  | ["Bawełna"] | ["Bawełna"] |  | tak | explicit
P066 | BED_LINEN_SET | Zestaw pościeli |  | tak | percent_cotton | Procent zawartości bawełny | float |  | 100 | 100 |  | tak | explicit
P066 | BED_LINEN_SET | Zestaw pościeli |  | tak | fabric_type | Typ tkaniny | string |  | 100% cotton mako satin | 100% cotton mako satin |  | tak | explicit
P066 | BED_LINEN_SET | Zestaw pościeli |  | tak | weave_type | Typ splotu | dictionary |  | Satyna | Satyna | ["Sateen"] | tak | explicit
P066 | BED_LINEN_SET | Zestaw pościeli |  | tak | pattern | Wzór | dictionary |  | Paski | Paski |  | tak | explicit
P066 | BED_LINEN_SET | Zestaw pościeli |  | tak | color | Kolor | dictionary |  | Szary | Szary | ["czarny", "Wielokolorowy"] | nie | explicit | silver-black; no silver in the dictionary
P066 | BED_LINEN_SET | Zestaw pościeli |  | tak | included_components | Dołączone komponenty | dictionary multi |  | ["Poszwa na kołdrę", "Poszewka na poduszkę"] | ["Poszwa na kołdrę", "Poszewka na poduszkę"] | ["Poszwa"] | tak | explicit | no fitted/flat sheet, no fillings
P066 | BED_LINEN_SET | Zestaw pościeli |  | tak | number_of_pieces | Liczba sztuk | integer |  | 2 | 2 |  | tak | explicit
P066 | BED_LINEN_SET | Zestaw pościeli |  | tak | pillowcase_quantity | Liczba poszewek | integer |  | 1 | 1 |  | tak | explicit
P066 | BED_LINEN_SET | Zestaw pościeli |  | tak | pillowcase_length | Długość poszewki na poduszkę | float | cm | 80 | 80 |  | tak | explicit
P066 | BED_LINEN_SET | Zestaw pościeli |  | tak | pillowcase_width | Szerokość poszewki na poduszkę | float | cm | 80 | 80 |  | tak | explicit
P066 | BED_LINEN_SET | Zestaw pościeli |  | tak | pillow_size | Rozmiar poduszki | string |  | 80 x 80 cm | 80 x 80 cm |  | nie | explicit | free text; duplicates pillowcase length/width
P066 | BED_LINEN_SET | Zestaw pościeli |  | tak | size | Rozmiar | dictionary |  | Pojedynczy | Pojedynczy |  | nie | explicit | 135 x 200 cm is the standard single duvet in DE
P066 | BED_LINEN_SET | Zestaw pościeli |  | tak | care_instructions | Instrukcje dotyczące pielęgnacji | dictionary multi |  | ["Prać w pralce"] | ["Prać w pralce"] |  | tak | explicit
P066 | BED_LINEN_SET | Zestaw pościeli |  | tak | seasons | Pory roku | dictionary multi |  | ["Wszystkie"] | ["Wszystkie"] |  | tak | explicit
P066 | BED_LINEN_SET | Zestaw pościeli |  | tak | part_number | Numer części | string |  | 8468-08 | 8468-08 |  | tak | explicit
P066 | BED_LINEN_SET | Zestaw pościeli |  | tak | set_name | Nazwa zestawu | string |  | J.D. | J.D. |  | nie | explicit
P066 | BED_LINEN_SET | Zestaw pościeli |  | tak | item_display_dimensions | Wymiar rzeczywiste przedmiotu [cm] | string |  | 135 x 200 cm | 135 x 200 cm | ["200 x 135 cm", "135 x 200 cm + 80 x 80 cm"] | nie | explicit | collective text field; duvet cover size, the pillowcase 80 x 80 cm may be added
P066 | BED_LINEN_SET | Zestaw pościeli |  | tak | unit_count | Liczba Jednostek | float |  | 1 | 1 |  | nie | explicit | amazon_co_uk: The instruction defines it as the number of sheets and pillowcases sold together, and the description states a 2-piece set. ¦ amazon_pl: The PL instruction says to enter 1 for a packaged set of non-identical items, so the duvet cover with pillowcase counts as 1.
P066 | BED_LINEN_SET | Zestaw pościeli |  | tak | finish_type | Rodzaj wykończenia | string |  | Satin | Satin | ["Mako satin"] | nie | explicit | Mako satin fabric gives a satin surface finish; generic field.
P066 | BED_LINEN_SET | Zestaw pościeli |  | tak | is_fragile | Jest delikatny? | boolean |  | False | False |  | tak | implied | Cotton bed linen is never fragile.
P066 | BED_LINEN_SET | Zestaw pościeli |  | tak | item_package_quantity | Ilość paczki przedmiotu | integer |  | 1 | 1 |  | tak | implied | One bedding set sold as one package.
P066 | BED_LINEN_SET | Zestaw pościeli |  | tak | number_of_items | Liczba produktów | integer |  | 1 | 1 | [2] | tak | implied | One set of non-identical pieces; counting the 2 pieces is an accepted alternative.
P066 | BED_LINEN_SET | Zestaw pościeli |  | tak | number_of_packs | Liczba opakowań | integer |  | 1 | 1 |  | tak | implied | Set of non-identical items counts as 1 pack per instruction.
P067 | TOWEL | Ręcznik |  | tak | item_display_dimensions | Wymiar rzeczywiste przedmiotu [cm] | string |  | 80 x 150 cm | 80 x 150 cm | ["150 x 80 cm"] | nie | explicit | collective text field
P067 | TOWEL | Ręcznik |  | tak | item_package_quantity | Ilość paczki przedmiotu | integer |  | 1 | 1 |  | tak | implied | a single towel
P067 | TOWEL | Ręcznik |  | tak | item_weight | Waga produktu | float | g | 660 | 660 |  | tak | implied | computed: 550 g/m2 x 0.8 m x 1.5 m = 660 g (nominal); 550 would be the grammage, not the weight
P067 | TOWEL | Ręcznik |  | tak | merch_manufacturing_method | Metoda produkcji merchandise | dictionary |  | Haft | Haft |  | nie | explicit | only the brand logo is embroidered; approximate mapping
P067 | TOWEL | Ręcznik |  | tak | number_of_packs | Liczba opakowań | integer |  | 1 | 1 |  | tak | implied | a single towel
P067 | TOWEL | Ręcznik |  | tak | unit_count | Liczba Jednostek | float |  | 1 | 1 |  | tak | implied | a single towel; unit type not in definition
P067 | TOWEL | Ręcznik |  | tak | material | Materiał | dictionary multi |  | ["Bawełna"] | ["Bawełna"] |  | tak | explicit
P067 | TOWEL | Ręcznik |  | tak | fabric_type | Typ tkaniny | string |  | 100% cotton terry | 100% cotton terry | ["100% cotton"] | tak | explicit
P067 | TOWEL | Ręcznik |  | tak | color | Kolor | string |  | silver | silver | ["light grey", "grey"] | tak | explicit
P067 | TOWEL | Ręcznik |  | tak | item_length_width | Wymiary przedmiotu: Dł. x Szer. [cm] | string |  | 150 x 80 cm | 150 x 80 cm |  | tak | explicit
P067 | TOWEL | Ręcznik |  | tak | care_instructions | Instrukcje dotyczące pielęgnacji | dictionary multi |  | ["Prać w pralce"] | ["Prać w pralce"] |  | tak | explicit
P067 | TOWEL | Ręcznik |  | tak | special_feature | Cechy specjalne | dictionary multi |  | ["Super chłonny", "Super miękki", "Z pętelką do zawieszania", "Przyjazny skórze"] | ["Super chłonny", "Super miękki", "Z pętelką do zawieszania", "Przyjazny skórze"] | ["Długotrwały"] | tak | explicit | Long-lasting is accepted because the towel keeps its volume wash after wash.
P067 | TOWEL | Ręcznik |  | tak | specification_met | Specyfikacja spełniona | dictionary multi |  | ["Standard 100"] | ["Standard 100"] |  | tak | explicit
P067 | TOWEL | Ręcznik |  | tak | pattern | Wzór | dictionary |  | Jednolity | Jednolity |  | tak | explicit
P067 | TOWEL | Ręcznik |  | tak | towel_form_type | Rodzaj przeznaczenia ręcznika | string |  | bath towel | bath towel | ["shower towel"] | tak | explicit
P067 | TOWEL | Ręcznik |  | tak | part_number | Numer części | string |  | 017258775-080150-829 | 017258775-080150-829 |  | tak | explicit
P067 | TOWEL | Ręcznik |  | tak | size | Rozmiar | dictionary |  | Duży | Duży | ["XL"] | nie | explicit
P067 | TOWEL | Ręcznik |  | tak | item_shape | Kształt produktu | dictionary |  | Prostokąt | Prostokąt |  | tak | implied
P067 | TOWEL | Ręcznik |  | tak | number_of_items | Liczba produktów | integer |  | 1 | 1 |  | tak | implied
P067 | TOWEL | Ręcznik |  | tak | style | Stylistyka | dictionary |  |  |  |  | nie | GUESS | 'classic' describes the product's status, not a design style
P067 | TOWEL | Ręcznik |  | tak | customer_package_type | typ przesyłki | string |  |  |  |  | nie | GUESS | The description does not mention packaging; 'Individual' is only a likely free-text value for a single towel.
P068 | CHAIR | Krzesło |  | tak | form_factor | Rodzaj obudowy | dictionary |  | Krzesło biurkowe | Krzesło biurkowe |  | tak | explicit
P068 | CHAIR | Krzesło |  | tak | adjustable_seat_height_minimum | Minimalna regulowana wysokość siedziska | float | cm | 43 | 43 |  | tak | explicit
P068 | CHAIR | Krzesło |  | tak | adjustable_seat_height_maximum | Maksymalna regulowana wysokość siedziska | float | cm | 51 | 51 |  | tak | explicit
P068 | CHAIR | Krzesło |  | tak | seat | Na siodełku [cm] | string |  | 48 x 48 cm | 48 x 48 cm |  | tak | explicit
P068 | CHAIR | Krzesło |  | tak | back | Podparcie | string |  | breathable mesh backrest, height and tilt adjustable, 60 cm high | breathable mesh backrest, height and tilt adjustable, 60 cm high | ["mesh"] | tak | explicit
P068 | CHAIR | Krzesło |  | tak | base | Baza | string |  | black polyamide five-star base | black polyamide five-star base | ["five-star base"] | tak | explicit
P068 | CHAIR | Krzesło |  | tak | color | Kolor | string |  | black | black |  | tak | explicit
P068 | CHAIR | Krzesło |  | tak | fabric_type | Typ tkaniny | string |  | 100% polyester | 100% polyester |  | tak | explicit
P068 | CHAIR | Krzesło |  | tak | upholstery | Tapicerka | string |  | fabric seat cover, 100% polyester | fabric seat cover, 100% polyester |  | tak | explicit
P068 | CHAIR | Krzesło |  | tak | material | Materiał | dictionary multi |  | ["Poliester", "siatka"] | ["Poliester", "siatka"] | ["Nylon", "Tworzywo sztuczne"] | tak | explicit
P068 | CHAIR | Krzesło |  | tak | special_feature | Cechy specjalne | dictionary multi |  | ["Ergonomiczny", "Na kółkach", "Regulowana wysokość", "Regulowane oparcie", "swivel"] | ["Ergonomiczny", "Na kółkach", "Regulowana wysokość", "Regulowane oparcie", "swivel"] | ["Wsparcie dla pleców", "Tapicerowany", "Blokada siedzenia"] | tak | explicit | no headrest features; Upholstered from the fabric seat cover, Seat Lock from the mechanism lockable in any position ¦ amazon_pl: The newly added value 'swivel' matches the description of the chair as a swivel chair ('krzesło biurowe obrotowe'). ¦ amazon_de: The newly added value 'swivel' is stated directly by the product type Bürodrehstuhl (swivel office chair). ¦ amazon_co_uk: The newly added value 'swivel' matches the description of an office swivel chair.
P068 | CHAIR | Krzesło |  | tak | has_tilting | Przechylanie | boolean |  | True | True |  | tak | explicit | synchronous mechanism tilts seat and backrest
P068 | CHAIR | Krzesło |  | tak | surface_recommendation | Zalecenie dotyczące powierzchni | dictionary |  | Dywan | Dywan |  | tak | explicit
P068 | CHAIR | Krzesło |  | tak | is_assembly_required | Wymaga montażu | boolean |  | True | True |  | tak | explicit
P068 | CHAIR | Krzesło |  | tak | assembly_instructions | Instrukcja montażu | dictionary |  | Wymaga montażu | Wymaga montażu |  | tak | explicit
P068 | CHAIR | Krzesło |  | tak | item_weight | Waga produktu | float | kg | 16 | 16 |  | tak | explicit
P068 | CHAIR | Krzesło |  | tak | room_type | Rodzaj pokoju | dictionary multi |  | ["Biuro"] | ["Biuro"] |  | nie | explicit
P068 | CHAIR | Krzesło |  | tak | recommended_uses_for_product | Zalecane zastosowania dla produktu | dictionary multi |  | ["Biuro"] | ["Biuro"] |  | tak | implied
P068 | CHAIR | Krzesło |  | tak | furniture_base_movement | Typ ruchu podstawy mebla | string |  | swivel | swivel | ["swivel, rolling"] | nie | explicit
P068 | CHAIR | Krzesło |  | tak | part_number | Numer części | string |  | OP200G20 | OP200G20 |  | tak | explicit
P068 | CHAIR | Krzesło |  | tak | number_of_items | Liczba produktów | integer |  | 1 | 1 |  | tak | implied
P068 | CHAIR | Krzesło |  | tak | assembly_instructions_description | Opis instrukcji montażu | string |  | Delivered disassembled; assembly required | Delivered disassembled; assembly required |  | nie | explicit | Description gives only the delivery state (disassembled, assembly required), not step-by-step procedures, so the field is optional.
P068 | CHAIR | Krzesło |  | tak | included_components | Dołączone komponenty | dictionary multi |  | ["Kółko"] | ["Kółko"] |  | nie | explicit | safety double castors stated and the dictionary lists chair parts as components; box contents are not listed, so optional
P068 | CHAIR | Krzesło |  | tak | indoor_outdoor_usage | Użycie w pomieszczeniach / na zewnątrz | string |  | Indoor | Indoor |  | tak | implied | office swivel chair with castors for carpets
P068 | CHAIR | Krzesło |  | tak | seat_recline | Rozkładanie siedzenia | string |  | point synchronous mechanism, lockable in any position | point synchronous mechanism, lockable in any position | ["synchronous mechanism", "tilt adjustable backrest", "lockable in any position"] | nie | explicit | free-text field; stated recline mechanism
P068 | CHAIR | Krzesło |  | tak | age_range_description | Opis przedziału wiekowego | dictionary |  |  |  |  | nie | GUESS | Adult use is typical, but the description does not state the age group.
P068 | CHAIR | Krzesło |  | tak | unit_count | Liczba Jednostek | float |  | 1 | 1 |  | tak | implied | amazon_pl: The instruction defines unit count for products used as single units as the total number of units, which is 1 for this single chair. ¦ amazon_co_uk: The instruction defines unit count as the number of items in the package, and a single chair gives 1.
P068 | CHAIR | Krzesło |  | tak | item_package_quantity | Ilość paczki przedmiotu | integer |  | 1 | 1 |  | tak | implied | A single chair is sold as one item.
P068 | CHAIR | Krzesło |  | tak | number_of_packs | Liczba opakowań | integer |  | 1 | 1 |  | tak | implied | A single item corresponds to one pack.
P068 | CHAIR | Krzesło |  | tak | pattern | Wzór | dictionary |  |  |  |  | nie | GUESS | A black colour suggests a solid look, but the mesh and fabric texture are not described as patternless.
P068 | CHAIR | Krzesło |  | tak | fill_material | Materiał wypełnienia | dictionary multi |  |  |  |  | nie | GUESS | Polyester is stated only for the seat cover; the filling material is not given.
P069 | MATTRESS | Materac |  | tak | construction_type | Typ konstrukcji | dictionary |  | Sprężyna kieszeniowa | Sprężyna kieszeniowa | ["Hybryda"] | tak | explicit
P069 | MATTRESS | Materac |  | tak | item_firmness_description | Opis sztywności produktu | dictionary |  | Średni | Średni | ["Średnio twardy"] | tak | explicit
P069 | MATTRESS | Materac |  | tak | item_hardness | Twardość produktu | string |  | H3 (medium) | H3 (medium) |  | tak | explicit
P069 | MATTRESS | Materac |  | tak | item_length | Długość produktu | float | cm | 200 | 200 |  | tak | explicit
P069 | MATTRESS | Materac |  | tak | item_width | Szerokość produktu | float | cm | 90 | 90 |  | tak | explicit
P069 | MATTRESS | Materac |  | tak | item_thickness | Grubość elementu [cm] | string |  | 20 cm | 20 cm |  | tak | explicit
P069 | MATTRESS | Materac |  | tak | item_length_width_thickness | Długość, szerokość i grubość przedmiotu [cm] | string |  | 200 x 90 x 20 cm | 200 x 90 x 20 cm |  | tak | explicit
P069 | MATTRESS | Materac |  | tak | product_benefit | Korzyści wynikające z zastosowania produktu | dictionary multi |  |  |  |  | nie | GUESS | only 7 body-adapting support zones are stated; posture support, pressure relief or better sleep are not claimed
P069 | MATTRESS | Materac |  | tak | special_feature | Cechy specjalne | dictionary multi |  | ["Oddychający", "Zdejmowany pokrowiec", "Nadający się do prania", "Wzmocnione krawędzie", "Trwały"] | ["Oddychający", "Zdejmowany pokrowiec", "Nadający się do prania", "Wzmocnione krawędzie", "Trwały"] |  | tak | explicit
P069 | MATTRESS | Materac |  | tak | care_instructions | Instrukcje dotyczące pielęgnacji | dictionary multi |  | ["Prać w pralce"] | ["Prać w pralce"] |  | nie | explicit | applies to the cover
P069 | MATTRESS | Materac |  | tak | color | Kolor | string |  | white | white |  | tak | explicit
P069 | MATTRESS | Materac |  | tak | mattress_coil_type | Rodzaj sprężyny materaca | string |  | barrel pocket springs | barrel pocket springs | ["pocket springs"] | tak | explicit
P069 | MATTRESS | Materac |  | tak | mattress_comfort_layer_material | Materiał warstwy komfortowej materaca | string |  | comfort foam | comfort foam |  | nie | explicit
P069 | MATTRESS | Materac |  | tak | mattress_type | Rodzaj materaca | string |  | bed mattress | bed mattress | ["pocket spring mattress"] | nie | explicit | amazon_pl: The instruction defines type by place of use, and the mention of a bed frame and slatted base implies a bed mattress. ¦ amazon_de: The instruction defines mattress type by place of use, and the description implies a bed mattress used with a bed frame and slatted base. ¦ amazon_co_uk: The instruction defines the type as a design category (standard, futon, waterbed), and this is a standard mattress.
P069 | MATTRESS | Materac |  | tak | material | Materiał | dictionary multi |  | ["Pianka"] | ["Pianka"] | ["Pianka poliuretanowa"] | nie | explicit | comfort foam stated; metal springs have no dictionary value
P069 | MATTRESS | Materac |  | tak | fill_material | Materiał wypełnienia | dictionary multi |  | ["Pianka poliuretanowa"] | ["Pianka poliuretanowa"] |  | tak | implied | CertiPUR-US certifies polyurethane foam
P069 | MATTRESS | Materac |  | tak | size | Rozmiar | dictionary |  | Pojedynczy | Pojedynczy |  | nie | explicit | 90 x 200 cm single bed
P069 | MATTRESS | Materac |  | tak | number_of_items | Liczba produktów | integer |  | 1 | 1 |  | tak | explicit
P069 | MATTRESS | Materac |  | tak | included_components | Elementy wchodzące w skład zestawu | string |  | 1 mattress | 1 mattress |  | nie | explicit
P069 | MATTRESS | Materac |  | tak | item_shape | Kształt produktu | dictionary |  | Prostokąt | Prostokąt |  | tak | implied | 90 x 200 cm mattress
P069 | MATTRESS | Materac |  | tak | item_display_dimensions | Wymiar rzeczywiste przedmiotu [cm] | string |  | 200 x 90 x 20 cm | 200 x 90 x 20 cm | ["90 x 200 x 20 cm", "90 x 200 cm"] | nie | explicit | collective text field; order of dimensions is free
P069 | MATTRESS | Materac |  | tak | item_package_quantity | Ilość paczki przedmiotu | integer |  | 1 | 1 |  | tak | implied | 1 mattress included, one package
P069 | MATTRESS | Materac |  | tak | unit_count | Liczba Jednostek | float |  | 1 | 1 |  | nie | explicit | 1 mattress stated; unit type not in definition
P069 | MATTRESS | Materac |  | tak | number_of_packs | Liczba opakowań | integer |  | 1 | 1 |  | tak | implied | Delivery is a single mattress, so one pack.
P070 | TOY_BUILDING_BLOCK | Zabawka klocki |  | tak | number_of_pieces | Liczba sztuk | integer |  | 764 | 764 |  | tak | explicit
P070 | TOY_BUILDING_BLOCK | Zabawka klocki |  | tak | manufacturer_minimum_age | Minimalny wiek określony przez producenta (MIESIĄCE) | float |  | 84 | 84 |  | tak | explicit
P070 | TOY_BUILDING_BLOCK | Zabawka klocki |  | tak | age_range_description | Opis przedziału wiekowego | dictionary |  | Dziecko | Dziecko |  | tak | implied
P070 | TOY_BUILDING_BLOCK | Zabawka klocki |  | tak | theme | Motyw | dictionary multi |  | ["Pociąg"] | ["Pociąg"] | ["Miasto", "Pojazd", "Ruch drogowy"] | tak | explicit
P070 | TOY_BUILDING_BLOCK | Zabawka klocki |  | tak | special_feature | Cechy specjalne | dictionary multi |  | ["Kontrolowane przez aplikację", "Na baterie", "Ruchome części"] | ["Kontrolowane przez aplikację", "Na baterie", "Ruchome części"] |  | tak | explicit | Moving parts follows with certainty from the remote-controlled motorised locomotive; the PL label 'Ruchome części' maps to idValue moving_parts. ¦ amazon_pl: The value moving_parts was removed from the dictionary and its replacement is the new label 'Ruchome części'.
P070 | TOY_BUILDING_BLOCK | Zabawka klocki |  | tak | item_length | Długość produktu | float | cm | 86 | 86 |  | tak | explicit
P070 | TOY_BUILDING_BLOCK | Zabawka klocki |  | tak | part_number | Numer części | string |  | 60337 | 60337 |  | tak | explicit
P070 | TOY_BUILDING_BLOCK | Zabawka klocki |  | tak | sub_brand | Podmarka | string |  | City | City | ["LEGO City"] | nie | explicit
P070 | TOY_BUILDING_BLOCK | Zabawka klocki |  | tak | set_name | Nazwa zestawu | string |  | Express Passenger Train | Express Passenger Train |  | nie | explicit
P070 | TOY_BUILDING_BLOCK | Zabawka klocki |  | tak | is_assembly_required | Wymaga montażu | boolean |  | True | True |  | tak | implied
P070 | TOY_BUILDING_BLOCK | Zabawka klocki |  | tak | toy_building_block_type | Rodzaj klocków do zabawy | string |  | building blocks | building blocks | ["building bricks", "interlocking bricks", "construction set", "building set"] | tak | implied | a 764-piece LEGO set is a building brick set; brand, piece count or plastic are not block types ¦ amazon_de: The instruction defines the type by how the blocks connect, so generic set labels like construction set or building set no longer fit. ¦ amazon_co_uk: The instruction defines the type by how the blocks fit together, so generic set descriptions like 'construction set' or 'building set' no longer fit.
P070 | TOY_BUILDING_BLOCK | Zabawka klocki |  | tak | size | Rozmiar | string |  | 86 x 5 x 10 cm (L x W x H) | 86 x 5 x 10 cm (L x W x H) | ["10 cm high, 86 cm long, 5 cm wide"] | nie | explicit | train dimensions
P070 | TOY_BUILDING_BLOCK | Zabawka klocki |  | tak | educational_objective | Cel edukacyjny | dictionary multi |  | ["Umiejętności budowlane"] | ["Umiejętności budowlane"] |  | tak | implied | every building brick set exercises construction skills
P070 | TOY_BUILDING_BLOCK | Zabawka klocki |  | tak | unit_count | Liczba Jednostek | float |  | 1 | 1 |  | tak | implied | amazon_pl: The instruction defines unit count as 1 for a package of non-identical items, and this set of mixed pieces is one such sold unit. ¦ amazon_co_uk: The instruction defines Unit Count as the number of pieces in the toy set, and the description states 764 pieces.
P071 | TOY_FIGURE | Zabawka figurka |  | nie | item_package_quantity | Ilość paczki przedmiotu | integer |  | 1 | 1 |  | tak | implied | single product: one pack (Tomasz 6.11.2026, 1 for a single product is certain)
P071 | TOY_FIGURE | Zabawka figurka |  | nie | number_of_packs | Liczba opakowań | integer |  | 1 | 1 |  | tak | implied | single product: one pack (Tomasz 6.11.2026, 1 for a single product is certain)
P071 | TOY_FIGURE | Zabawka figurka |  | nie | manufacturer_minimum_age | Minimalny wiek określony przez producenta (MIESIĄCE) | float |  | 36 | 36 |  | tak | explicit
P071 | TOY_FIGURE | Zabawka figurka |  | nie | material | Materiał | dictionary multi |  | ["Tworzywo sztuczne"] | ["Tworzywo sztuczne"] | ["Winyl"] | tak | explicit
P071 | TOY_FIGURE | Zabawka figurka |  | nie | included_components | Elementy wchodzące w skład zestawu | string |  | doll, romper, hat, magic pacifier, bottle, plate, spoon, baby food, potty, diaper, birth certificate, friendship bracelet | doll, romper, hat, magic pacifier, bottle, plate, spoon, baby food, potty, diaper, birth certificate, friendship bracelet |  | tak | explicit
P071 | TOY_FIGURE | Zabawka figurka |  | nie | special_feature | Cechy specjalne | dictionary multi |  | ["Wodoodporny"] | ["Wodoodporny"] | ["Wodoodporne", "Uruchamiana wodą", "Realistyczny"] | nie | explicit | bath-safe doll; water-driven drinking and crying
P071 | TOY_FIGURE | Zabawka figurka |  | nie | toy_figure_type | Typ figurki zabawki | string |  | baby doll | baby doll | ["doll"] | tak | explicit
P071 | TOY_FIGURE | Zabawka figurka |  | nie | color | Kolor | string |  | pink | pink |  | nie | explicit | romper colour
P071 | TOY_FIGURE | Zabawka figurka |  | nie | size | Rozmiar | string |  | 43 cm | 43 cm |  | nie | explicit
P071 | TOY_FIGURE | Zabawka figurka |  | nie | item_length | Długość produktu | float | cm | 43 | 43 |  | nie | explicit | doll height in the only length field
P071 | TOY_FIGURE | Zabawka figurka |  | nie | part_number | Numer części | string |  | 835005 | 835005 |  | tak | explicit
P071 | TOY_FIGURE | Zabawka figurka |  | nie | sub_brand | Podmarka | string |  | BABY born | BABY born | ["Magic Girl"] | nie | explicit
P071 | TOY_FIGURE | Zabawka figurka |  | nie | model_series | Seria modelu | string |  | Magic Girl | Magic Girl | ["BABY born Magic"] | nie | explicit
P071 | TOY_FIGURE | Zabawka figurka |  | nie | number_of_items | Liczba produktów | integer |  | 1 | 1 |  | tak | implied
P072 | BOARD_GAME | Gra planszowa |  | tak | age_range_description | Opis przedziału wiekowego | string |  | 10 years and up | 10 years and up |  | tak | explicit
P072 | BOARD_GAME | Gra planszowa |  | tak | manufacturer_minimum_age | Minimalny wiek określony przez producenta (MIESIĄCE) | float |  | 120 | 120 |  | tak | explicit | 10 years in months
P072 | BOARD_GAME | Gra planszowa |  | tak | estimated_playing_time | Szacowany czas rozgrywki | float | min | 75 | 75 |  | tak | explicit
P072 | BOARD_GAME | Gra planszowa |  | tak | number_of_players | Liczba graczy | dictionary |  | 4 | 4 | ["3"] | nie | explicit | single-value field, description gives 3-4 players ¦ amazon_co_uk: The instruction defines the field as the maximum number of players, which is 4, so 3 is no longer a valid alternative.
P072 | BOARD_GAME | Gra planszowa |  | tak | number_of_items | Liczba produktów | integer |  | 1 | 1 |  | tak | implied
P072 | BOARD_GAME | Gra planszowa |  | tak | game_mechanics | Mechanika gry | dictionary multi |  | ["dice_rolling", "trading", "modular_board", "resource_management"] | ["dice_rolling", "trading", "modular_board", "resource_management"] | ["route_building"] | tak | explicit | route building acceptable for the road network, not required
P072 | BOARD_GAME | Gra planszowa |  | tak | genre | Gatunek | dictionary multi |  | ["Strategia", "Rodzina"] | ["Strategia", "Rodzina"] | ["Eurogame"] | tak | explicit
P072 | BOARD_GAME | Gra planszowa |  | tak | theme | Motyw | dictionary multi |  | ["Cywilizacja"] | ["Cywilizacja"] |  | nie | explicit | settling an island; closest dictionary entry, mapping not obvious
P072 | BOARD_GAME | Gra planszowa |  | tak | included_components | Elementy wchodzące w skład zestawu | string |  | 19 landscape tiles, 6 frame pieces, 18 number tokens, 4 building cost cards, 2 special victory point cards, 95 resource cards, 25 development cards, 96 playing pieces, 1 robber figure, 4 storage boxes, 2 dice, 2 card holders, printed rulebook | 19 landscape tiles, 6 frame pieces, 18 number tokens, 4 building cost cards, 2 special victory point cards, 95 resource cards, 25 development cards, 96 playing pieces, 1 robber figure, 4 storage boxes, 2 dice, 2 card holders, printed rulebook |  | tak | explicit
P072 | BOARD_GAME | Gra planszowa |  | tak | rulebook_availability | Dostępność regulaminu | dictionary |  | printed_included | printed_included |  | tak | explicit
P072 | BOARD_GAME | Gra planszowa |  | tak | item_length_width | Wymiary przedmiotu: Dł. x Szer. [cm] | string |  | 29.8 x 29.8 cm | 29.8 x 29.8 cm |  | tak | explicit | box dimensions 298 x 298 x 78 mm; 78 mm is the height
P072 | BOARD_GAME | Gra planszowa |  | tak | item_length | Długość produktu | float | cm | 29.8 | 29.8 |  | nie | explicit | square box: length is 29.8 cm in any orientation with 7.8 cm as height
P072 | BOARD_GAME | Gra planszowa |  | tak | part_number | Numer części | string |  | 684655 | 684655 |  | tak | explicit
P072 | BOARD_GAME | Gra planszowa |  | tak | special_feature | Cechy specjalne | string |  | variable board, different island layout every game; no batteries required | variable board, different island layout every game; no batteries required |  | nie | explicit
P072 | BOARD_GAME | Gra planszowa |  | tak | edition | Wydanie | dictionary |  | Edycja standardowa | Edycja standardowa |  | nie | implied | base game with expansions sold separately = standard edition; the revised 2025 edition has no dictionary entry; Family Edition is a different product, for the whole family describes the audience
P072 | BOARD_GAME | Gra planszowa |  | tak | product_site_launch_date | Data wprowadzenia produktu na rynek | string |  |  |  |  | nie | GUESS | 2025 is the year of the revised edition; the date the product went live on the marketplace is not stated
P072 | BOARD_GAME | Gra planszowa |  | tak | item_package_quantity | Ilość paczki przedmiotu | integer |  | 1 | 1 |  | tak | implied | one game box; expansions not included
P072 | BOARD_GAME | Gra planszowa |  | tak | number_of_packs | Liczba opakowań | integer |  | 1 | 1 |  | tak | implied
P072 | BOARD_GAME | Gra planszowa |  | tak | set_name | Nazwa zestawu | string |  | CATAN – Das Spiel | CATAN – Das Spiel | ["CATAN"] | nie | explicit
P072 | BOARD_GAME | Gra planszowa |  | tak | is_assembly_required | Wymaga montażu | boolean |  |  |  |  | nie | GUESS | the description does not say whether assembly is needed; building the board before each game is set-up, so both true and false are inferences
P072 | BOARD_GAME | Gra planszowa |  | tak | customer_package_type | typ przesyłki | string |  | Box | Box | ["Cardboard box"] | nie | explicit | amazon_pl: The instruction defines this as the product's packaging type, and the description says the game comes in a box.
P072 | BOARD_GAME | Gra planszowa |  | tak | unit_count | Liczba Jednostek | float |  | 1 | 1 |  | tak | implied | amazon_pl: The instruction defines unit count as the net quantity sold, and a single game set made of non-identical components counts as 1. ¦ amazon_co_uk: The instruction defines unit count as the total number of game components, which the description lists (274 pieces, 275 counting the rulebook).
P072 | BOARD_GAME | Gra planszowa |  | tak | configuration | Konfiguracja | string |  | Base game | Base game |  | nie | implied | The box is the standalone base game, and its expansions are sold separately.
P072 | BOARD_GAME | Gra planszowa |  | tak | sub_brand | Podmarka | string |  | Catan | Catan |  | nie | explicit | Catan is the game franchise under the Kosmos brand.
P073 | PUZZLES | Puzzle |  | tak | item_package_quantity | Ilość paczki przedmiotu | integer |  | 1 | 1 |  | tak | implied | single product: one pack (Tomasz 6.11.2026, 1 for a single product is certain)
P073 | PUZZLES | Puzzle |  | tak | number_of_pieces | Liczba sztuk | integer |  | 1000 | 1000 |  | tak | explicit
P073 | PUZZLES | Puzzle |  | tak | manufacturer_minimum_age | Minimalny wiek określony przez producenta (MIESIĄCE) | float |  | 168 | 168 |  | tak | explicit | 14 years in months
P073 | PUZZLES | Puzzle |  | tak | age_range_description | Opis przedziału wiekowego | dictionary |  | Dorosły | Dorosły | ["Nastolatek"] | nie | explicit | adult puzzle series, age 14+
P073 | PUZZLES | Puzzle |  | tak | item_length_width | Wymiary przedmiotu: Dł. x Szer. [cm] | string |  | 70 x 50 cm | 70 x 50 cm |  | tak | explicit
P073 | PUZZLES | Puzzle |  | tak | item_length | Długość produktu | float | cm | 70 | 70 |  | nie | explicit | assembled puzzle 70 x 50 cm in landscape format, length is the longer side
P073 | PUZZLES | Puzzle |  | tak | item_shape | Kształt produktu | dictionary |  | Prostokąt | Prostokąt |  | tak | implied | 70 x 50 cm landscape format
P073 | PUZZLES | Puzzle |  | tak | subject | Tematyka | string |  | adventure, fantasy, underwater world | adventure, fantasy, underwater world |  | nie | explicit | descriptions list these as themes (pl label 'Tematyka' equals the attribute name)
P073 | PUZZLES | Puzzle |  | tak | orientation | Orientacja | string |  | Landscape | Landscape |  | tak | explicit
P073 | PUZZLES | Puzzle |  | tak | part_number | Numer części | string |  | 12000421 | 12000421 |  | tak | explicit
P073 | PUZZLES | Puzzle |  | tak | subject_character | Postać | string |  | Alex and Steve (Minecraft) | Alex and Steve (Minecraft) |  | tak | explicit
P073 | PUZZLES | Puzzle |  | tak | theme | Motyw | dictionary multi |  | ["Ocean", "Gra wideo", "Fantasy"] | ["Ocean", "Gra wideo", "Fantasy"] | ["Potwór"] | tak | explicit | amazon_pl: The alternative 'monster' was removed and replaced by the new equivalent value 'Potwór' (the Drowned are monsters).
P073 | PUZZLES | Puzzle |  | tak | material | Materiał | dictionary multi |  | ["Karton", "Papier"] | ["Karton", "Papier"] | ["Gruby papier"] | tak | explicit
P073 | PUZZLES | Puzzle |  | tak | special_feature | Cechy specjalne | dictionary multi |  | ["Bez odblasków", "Elementy o dodatkowej grubości"] | ["Bez odblasków", "Elementy o dodatkowej grubości"] |  | tak | explicit
P073 | PUZZLES | Puzzle |  | tak | puzzle_type | Rodzaj układanki | string |  | Jigsaw puzzle | Jigsaw puzzle |  | nie | explicit
P073 | PUZZLES | Puzzle |  | tak | number_of_items | Liczba produktów | integer |  | 1 | 1 |  | tak | implied
P073 | PUZZLES | Puzzle |  | tak | is_assembly_required | Wymaga montażu | boolean |  |  |  |  | nie | GUESS | The puzzle is put together by the user, but Amazon's assembly flag usually refers to construction, and puzzles are often marked as not requiring assembly.
P073 | PUZZLES | Puzzle |  | tak | included_components | Elementy wchodzące w skład zestawu | string |  | 1000 puzzle pieces | 1000 puzzle pieces | ["1000 pieces"] | nie | explicit | piece count stated; no box contents list
P073 | PUZZLES | Puzzle |  | tak | material_composition | Skład materiałowy | string |  | cardboard backing, linen-structure paper top | cardboard backing, linen-structure paper top | ["cardboard, paper"] | tak | explicit | stated in all languages; mirrors material
P073 | PUZZLES | Puzzle |  | tak | set_name | Nazwa zestawu | string |  | Minecraft Mosaic | Minecraft Mosaic | ["Ravensburger Minecraft Mosaic"] | nie | explicit
P073 | PUZZLES | Puzzle |  | tak | sub_brand | Podmarka | string |  | Minecraft | Minecraft |  | nie | explicit | licence stated in the description; Amazon defines it as secondary brand information such as a licence or franchise
P073 | PUZZLES | Puzzle |  | tak | size | Rozmiar | string |  | 1000 pieces | 1000 pieces | ["70 x 50 cm"] | nie | explicit
P073 | PUZZLES | Puzzle |  | tak | educational_objective | Cel edukacyjny | dictionary multi |  | ["Łamigłówka"] | ["Łamigłówka"] | ["Umiejętność rozwiązywania problemów", "Rozpoznawanie kształtu", "Umiejętność dopasowania", "Umiejętność cierpliwości", "Umiejętność koncentracji"] | nie | implied | Assembling a jigsaw puzzle is inherently a brain-teasing activity.
P073 | PUZZLES | Puzzle |  | tak | number_of_packs | Liczba opakowań | integer |  | 1 | 1 |  | tak | implied | amazon_pl: The instruction defines this as the number of inner packs, and a single boxed puzzle has one. ¦ single product: one pack (Tomasz 6.11.2026, 1 for a single product is certain)
P073 | PUZZLES | Puzzle |  | tak | style | Stylistyka | dictionary |  |  |  |  | nie | GUESS | Fantasy is a theme of the puzzle motif; Amazon defines style as an aesthetic choice, which the description does not state.
P074 | NON_RIDING_TOY_VEHICLE | Zabawka pojazd |  | tak | part_number | Numer części | string |  | 370160156 | 370160156 |  | tak | explicit
P074 | NON_RIDING_TOY_VEHICLE | Zabawka pojazd |  | tak | scale_name | Skala | dictionary |  | Skala 1:16 | Skala 1:16 |  | tak | explicit
P074 | NON_RIDING_TOY_VEHICLE | Zabawka pojazd |  | tak | item_length | Długość produktu | float | cm | 28 | 28 |  | tak | explicit | 280 mm
P074 | NON_RIDING_TOY_VEHICLE | Zabawka pojazd |  | tak | color | Kolor | string |  | blue | blue |  | tak | explicit
P074 | NON_RIDING_TOY_VEHICLE | Zabawka pojazd |  | tak | drive_system | Układ napędowy | string |  | 4WD | 4WD | ["four-wheel drive"] | tak | explicit
P074 | NON_RIDING_TOY_VEHICLE | Zabawka pojazd |  | tak | special_feature | Cechy specjalne | dictionary multi |  | ["4WD", "Zdalnie sterowane", "Oświetlenie migające", "Drifting"] | ["4WD", "Zdalnie sterowane", "Oświetlenie migające", "Drifting"] | ["Zmotoryzowany"] | tak | explicit | amazon_pl: The newly added value 'Drifting' matches the description's 'precyzyjne drifty'. ¦ amazon_de: The newly added value 'Driften' matches the stated 'präzise Drifts'. ¦ amazon_co_uk: The newly added value Drifting matches the description's 'precise drifts'.
P074 | NON_RIDING_TOY_VEHICLE | Zabawka pojazd |  | tak | operation_mode | Tryb pracy | dictionary |  | Sterowanie radiowe | Sterowanie radiowe | ["Zasilany bateryjnie", "Napędzany silnikiem"] | tak | explicit
P074 | NON_RIDING_TOY_VEHICLE | Zabawka pojazd |  | tak | power_source_type | Źródło zasilania | dictionary |  | Zasilanie bateryjne | Zasilanie bateryjne |  | tak | explicit
P074 | NON_RIDING_TOY_VEHICLE | Zabawka pojazd |  | tak | toy_vehicle_form | Forma pojazdu zabawkowego | dictionary |  | Samochód | Samochód |  | tak | explicit
P074 | NON_RIDING_TOY_VEHICLE | Zabawka pojazd |  | tak | theme | Motyw | dictionary multi |  | ["Policja"] | ["Policja"] |  | tak | explicit
P074 | NON_RIDING_TOY_VEHICLE | Zabawka pojazd |  | tak | included_components | Elementy wchodzące w skład zestawu | dictionary multi |  | ["Pilot"] | ["Pilot"] | ["Bateria"] | tak | explicit
P074 | NON_RIDING_TOY_VEHICLE | Zabawka pojazd |  | tak | manufacturer_minimum_age | Minimalny wiek określony przez producenta (MIESIĄCE) | float |  | 72 | 72 |  | tak | explicit | 6 years in months
P074 | NON_RIDING_TOY_VEHICLE | Zabawka pojazd |  | tak | age_range_description | Opis przedziału wiekowego | dictionary |  |  |  |  | nie | GUESS | An age of 6 years and up fits Kid, but a neighbouring dictionary value such as Big Kid is also plausible.
P074 | NON_RIDING_TOY_VEHICLE | Zabawka pojazd |  | tak | number_of_items | Liczba produktów | integer |  | 1 | 1 |  | tak | implied
P074 | NON_RIDING_TOY_VEHICLE | Zabawka pojazd |  | tak | style | Stylistyka | string |  | police | police | ["police livery", "police car"] | nie | explicit | generic field; police livery stated in all languages; scale 1:16 is not a style
P074 | NON_RIDING_TOY_VEHICLE | Zabawka pojazd |  | tak | subject_character | Postać | string |  | Audi RS e-tron GT | Audi RS e-tron GT |  | nie | explicit | vehicle model depicted by the toy, stated in all languages
P074 | NON_RIDING_TOY_VEHICLE | Zabawka pojazd |  | tak | configuration | Konfiguracja | string |  | ready-to-run | ready-to-run | ["RTR", "car and remote control included"] | nie | explicit | generic field; Ready-to-Run stated in all languages
P074 | NON_RIDING_TOY_VEHICLE | Zabawka pojazd |  | tak | size | Rozmiar | string |  | 1:16 | 1:16 | ["1:16 scale", "28 cm", "280 mm"] | nie | explicit | generic field; scale or length
P074 | NON_RIDING_TOY_VEHICLE | Zabawka pojazd |  | tak | sub_brand | Podmarka | string |  | Carrera RC | Carrera RC | ["Audi"] | nie | explicit | RC product line of the brand Carrera, opening the title in all languages; Amazon defines it as secondary brand information such as a licence or franchise, so the licensed brand Audi is also correct
P074 | NON_RIDING_TOY_VEHICLE | Zabawka pojazd |  | tak | unit_count | Liczba Jednostek | float |  | 1 | 1 |  | tak | implied | amazon_pl: The instruction defines this as the count of units consumed individually, and one RC car is sold, giving 1. ¦ amazon_co_uk: The instruction defines it as the number of items in the package; one RC car is sold, and counting the car plus remote as two pieces is also defensible.
P074 | NON_RIDING_TOY_VEHICLE | Zabawka pojazd |  | tak | item_package_quantity | Ilość paczki przedmiotu | integer |  | 1 | 1 |  | tak | implied | One ready-to-run set (car plus remote) is sold as a single package.
P074 | NON_RIDING_TOY_VEHICLE | Zabawka pojazd |  | tak | number_of_packs | Liczba opakowań | integer |  | 1 | 1 |  | tak | implied | A set of non-identical items counts as 1 per the instruction.
P075 | TOY_FIGURE | Zabawka figurka |  | nie | item_package_quantity | Ilość paczki przedmiotu | integer |  | 1 | 1 |  | tak | implied | single product: one pack (Tomasz 6.11.2026, 1 for a single product is certain)
P075 | TOY_FIGURE | Zabawka figurka |  | nie | number_of_packs | Liczba opakowań | integer |  | 1 | 1 |  | tak | implied | single product: one pack (Tomasz 6.11.2026, 1 for a single product is certain)
P075 | TOY_FIGURE | Zabawka figurka |  | nie | animal_theme | Motyw zwierzęcy | dictionary |  | Królik | Królik |  | tak | explicit
P075 | TOY_FIGURE | Zabawka figurka |  | nie | color | Kolor | string |  | beige | beige |  | tak | explicit
P075 | TOY_FIGURE | Zabawka figurka |  | nie | material | Materiał | dictionary multi |  | ["Poliester"] | ["Poliester"] |  | tak | explicit
P075 | TOY_FIGURE | Zabawka figurka |  | nie | material_composition | Skład materiałowy | string |  | polyester; filling polyester fibre and PE beans | polyester; filling polyester fibre and PE beans |  | nie | explicit
P075 | TOY_FIGURE | Zabawka figurka |  | nie | special_feature | Cechy specjalne | dictionary multi |  | ["Miękki"] | ["Miękki"] | ["Puszysty"] | tak | explicit
P075 | TOY_FIGURE | Zabawka figurka |  | nie | manufacturer_minimum_age | Minimalny wiek określony przez producenta (MIESIĄCE) | float |  | 0 | 0 |  | tak | explicit | from birth
P075 | TOY_FIGURE | Zabawka figurka |  | nie | size | Rozmiar | string |  | Medium | Medium | ["31 cm"] | tak | explicit
P075 | TOY_FIGURE | Zabawka figurka |  | nie | theme | Motyw | dictionary multi |  | ["Zwierzę"] | ["Zwierzę"] |  | tak | explicit
P075 | TOY_FIGURE | Zabawka figurka |  | nie | toy_figure_type | Typ figurki zabawki | string |  | plush toy | plush toy |  | nie | explicit
P075 | TOY_FIGURE | Zabawka figurka |  | nie | model_series | Seria modelu | string |  | Bashful | Bashful |  | nie | explicit
P075 | TOY_FIGURE | Zabawka figurka |  | nie | number_of_items | Liczba produktów | integer |  | 1 | 1 |  | tak | implied
P076 | SKIN_MOISTURIZER | Środek nawilżający skórę |  | tak | is_heat_sensitive | Czy produkt jest wrażliwy na ciepło? | boolean |  |  |  |  | nie | GUESS | A 15-25°C storage instruction suggests heat sensitivity, but standard cosmetic storage advice does not make it certain in Amazon's shipping sense.
P076 | SKIN_MOISTURIZER | Środek nawilżający skórę |  | tak | item_form | Forma produktu | dictionary |  | Krem | Krem |  | tak | explicit
P076 | SKIN_MOISTURIZER | Środek nawilżający skórę |  | tak | size | Rozmiar | string |  | 40 ml | 40 ml |  | tak | explicit
P076 | SKIN_MOISTURIZER | Środek nawilżający skórę |  | tak | skin_type | Rodzaj skóry | dictionary multi |  | ["Wrażliwa", "Sucha"] | ["Wrażliwa", "Sucha"] |  | tak | explicit
P076 | SKIN_MOISTURIZER | Środek nawilżający skórę |  | tak | active_ingredients | Składniki aktywne | dictionary multi |  | ["Ceramid", "Niacynamid"] | ["Ceramid", "Niacynamid"] | ["Dimetikon"] | tak | explicit | dimethicone only in INCI
P076 | SKIN_MOISTURIZER | Środek nawilżający skórę |  | tak | special_ingredients | Składniki specjalne | dictionary multi |  | ["Gliceryna", "Ceramid", "Niacynamid"] | ["Gliceryna", "Ceramid", "Niacynamid"] | ["Olej skwalanowy"] | tak | explicit | squalane only in INCI ¦ amazon_pl: The newly added values Ceramid and Niacynamid match key ingredients named in the description. ¦ amazon_de: Ceramid and Niacinamid are newly added and named in the description; niacinamide is optional since it may belong under active ingredients. ¦ amazon_co_uk: The newly added values Ceramide and Niacinamide are explicitly named as key ingredients.
P076 | SKIN_MOISTURIZER | Środek nawilżający skórę |  | tak | product_benefit | Korzyści wynikające z zastosowania produktu | dictionary multi |  | ["Nawilżający", "Kojący"] | ["Nawilżający", "Kojący"] | ["Nawadniający", "Wzmacniający", "Łagodzi swędzenie", "Usuwający zaczerwienienia"] | tak | explicit
P076 | SKIN_MOISTURIZER | Środek nawilżający skórę |  | tak | recommended_uses_for_product | Zalecane zastosowania dla produktu | dictionary multi |  | ["Suchość", "Swędzenie", "Zaczerwienienie"] | ["Suchość", "Swędzenie", "Zaczerwienienie"] |  | tak | explicit
P076 | SKIN_MOISTURIZER | Środek nawilżający skórę |  | tak | specific_uses_for_product | Szczególne zastosowania produktu | dictionary multi |  | ["Suchość", "Swędzenie", "Zaczerwienienie"] | ["Suchość", "Swędzenie", "Zaczerwienienie"] |  | nie | explicit | duplicates recommended_uses_for_product
P076 | SKIN_MOISTURIZER | Środek nawilżający skórę |  | tak | material_feature | Właściwości materiału | dictionary multi |  | ["Bez zapachu", "Niekomedogenny", "Bezalkoholowy"] | ["Bez zapachu", "Niekomedogenny", "Bezalkoholowy"] |  | tak | explicit | amazon_pl: The newly added value 'Bezalkoholowy' expresses the stated 'bez etanolu'. ¦ amazon_de: The newly added value Alkoholfrei matches the stated 'ohne Ethanol'. ¦ amazon_co_uk: The newly added value Alcohol Free matches the stated 'ethanol free'.
P076 | SKIN_MOISTURIZER | Środek nawilżający skórę |  | tak | material_type_free | Rodzaj materiału | dictionary multi |  | ["Bez etanolu"] | ["Bez etanolu"] | ["Bez alkoholu"] | tak | explicit
P076 | SKIN_MOISTURIZER | Środek nawilżający skórę |  | tak | scent | Zapach | dictionary |  | Bez zapachu | Bez zapachu |  | tak | explicit
P076 | SKIN_MOISTURIZER | Środek nawilżający skórę |  | tak | temperature_rating | Temperatura znamionowa | dictionary |  | Temperatura pokojowa (temperatura otoczenia): 15°C do 25°C | Temperatura pokojowa (temperatura otoczenia): 15°C do 25°C |  | tak | explicit
P076 | SKIN_MOISTURIZER | Środek nawilżający skórę |  | tak | ingredients | Składniki | string |  | Aqua / Water, Glycerin, Squalane, Dimethicone, Zea Mays Starch / Corn Starch, Niacinamide, Ammonium Polyacryloyldimethyl Taurate, Myristyl Myristate, Stearic Acid, Ceramide Np, Potassium Cetyl Phosphate, Glyceryl Stearate Se, Sodium Hydroxide, Myristic Acid, Palmitic Acid, Capryloyl Glycine, Caprylyl Glycol, Xanthan Gum. | Aqua / Water, Glycerin, Squalane, Dimethicone, Zea Mays Starch / Corn Starch, Niacinamide, Ammonium Polyacryloyldimethyl Taurate, Myristyl Myristate, Stearic Acid, Ceramide Np, Potassium Cetyl Phosphate, Glyceryl Stearate Se, Sodium Hydroxide, Myristic Acid, Palmitic Acid, Capryloyl Glycine, Caprylyl Glycol, Xanthan Gum. |  | tak | explicit
P076 | SKIN_MOISTURIZER | Środek nawilżający skórę |  | tak | skin_care_application_time | Pora dnia aplikacji produktów do pielęgnacji skóry | string |  | morning and evening | morning and evening |  | tak | explicit
P076 | SKIN_MOISTURIZER | Środek nawilżający skórę |  | tak | target_use_body_part | Część ciała do docelowego użycia | string |  | face and neck | face and neck |  | tak | explicit
P076 | SKIN_MOISTURIZER | Środek nawilżający skórę |  | tak | number_of_items | Liczba produktów | integer |  | 1 | 1 |  | tak | implied
P076 | SKIN_MOISTURIZER | Środek nawilżający skórę |  | tak | unit_count | Liczba Jednostek | float |  | 40 | 40 | [0.04] | nie | explicit | unit type not in definition; 40 (ml) is the usual Amazon value for unit price, 1 (count) also acceptable ¦ amazon_pl: The instruction asks for the net volume of a volume-consumed product, so a count of 1 no longer fits; 40 ml (or 0.04 l) does.
P076 | SKIN_MOISTURIZER | Środek nawilżający skórę |  | tak | item_package_quantity | Ilość paczki przedmiotu | integer |  | 1 | 1 |  | tak | implied | a single 40 ml cream is offered
P076 | SKIN_MOISTURIZER | Środek nawilżający skórę |  | tak | short_product_description | Krótki opis produktu | string |  | Prebiotic moisturising and soothing face cream for sensitive, dry skin that protects the skin barrier, fragrance-free, 40 ml | Prebiotic moisturising and soothing face cream for sensitive, dry skin that protects the skin barrier, fragrance-free, 40 ml |  | nie | explicit
P076 | SKIN_MOISTURIZER | Środek nawilżający skórę |  | tak | age_range_description | Opis przedziału wiekowego | dictionary |  |  |  |  | nie | GUESS | The cream is stated as suitable for babies and children as well, so adult as the main age group is a likely choice rather than the only fitting value.
P076 | SKIN_MOISTURIZER | Środek nawilżający skórę |  | tak | is_expiration_dated_product | Czy produkt traci ważność | boolean |  | True | True |  | tak | implied | cosmetics always have a shelf life (best-before date or PAO)
P076 | SKIN_MOISTURIZER | Środek nawilżający skórę |  | tak | is_tinted | Przyciemnienie | boolean |  | False | False |  | tak | implied | The full INCI list contains no pigments or colourants, so the cream is not tinted.
P077 | SHAMPOO | Szampon |  | tak | active_ingredients | Składniki aktywne | dictionary multi |  | ["Piroctone Olamine"] | ["Piroctone Olamine"] | ["Aqua", "Chlorek sodu", "Linalol", "Tetrasodium EDTA", "Octan tokoferylu", "Alkohol benzylowy", "Siarczan laurylowy sodu", "Siarczan sodowolauretowy"] | tak | explicit | anti-dandruff active required; other dictionary items are present in the INCI ¦ amazon_co_uk: The instruction limits the attribute to biologically or pharmacologically active ingredients, so the water, surfactants, salt, fragrance, chelator and preservative alternatives no longer fit.
P077 | SHAMPOO | Szampon |  | tak | product_benefit | Korzyści wynikające z zastosowania produktu | dictionary multi |  | ["Przeciwłupieżowy", "Równowaga pH", "Czyszczący"] | ["Przeciwłupieżowy", "Równowaga pH", "Czyszczący"] | ["Kojący"] | tak | explicit
P077 | SHAMPOO | Szampon |  | tak | recommended_uses_for_product | Zalecane zastosowania produktu | dictionary multi |  | ["Łupież", "Swędzenie skóry głowy", "Suchość", "Codzienne użytkowanie"] | ["Łupież", "Swędzenie skóry głowy", "Suchość", "Codzienne użytkowanie"] |  | tak | explicit
P077 | SHAMPOO | Szampon |  | tak | hair_type | Rodzaj włosów | dictionary |  | Wszystkie | Wszystkie |  | tak | explicit
P077 | SHAMPOO | Szampon |  | tak | special_feature | Cechy specjalne | dictionary multi |  | ["Testowany dermatologicznie"] | ["Testowany dermatologicznie"] | ["Zapachowy"] | tak | explicit
P077 | SHAMPOO | Szampon |  | tak | item_form | Forma produktu | dictionary |  | Płyn | Płyn | ["Żel"] | tak | implied
P077 | SHAMPOO | Szampon |  | tak | ingredients | Składniki | string |  | Aqua, Sodium Laureth Sulfate, Sodium Lauryl Sulfate, Sodium Chloride, Cocamidopropyl Betaine, Sodium Xylenesulfonate, Glycol Distearate, Sodium Citrate, Parfum, Piroctone Olamine, Sodium Benzoate, Dimethiconol, Citric Acid, Sodium Salicylate, Guar Hydroxypropyltrimonium Chloride, Dimethicone, Hexyl Cinnamal, Linalool, Tetrasodium EDTA, Sodium Hydroxide, TEA-Dodecylbenzenesulfonate, Trideceth-10, Niacinamide, Panthenol, Tocopheryl Acetate, Benzyl Alcohol, Triethylene Glycol, Propylene Glycol, CI 42090, CI 17200 | Aqua, Sodium Laureth Sulfate, Sodium Lauryl Sulfate, Sodium Chloride, Cocamidopropyl Betaine, Sodium Xylenesulfonate, Glycol Distearate, Sodium Citrate, Parfum, Piroctone Olamine, Sodium Benzoate, Dimethiconol, Citric Acid, Sodium Salicylate, Guar Hydroxypropyltrimonium Chloride, Dimethicone, Hexyl Cinnamal, Linalool, Tetrasodium EDTA, Sodium Hydroxide, TEA-Dodecylbenzenesulfonate, Trideceth-10, Niacinamide, Panthenol, Tocopheryl Acetate, Benzyl Alcohol, Triethylene Glycol, Propylene Glycol, CI 42090, CI 17200 |  | tak | explicit
P077 | SHAMPOO | Szampon |  | tak | volume_capacity_name | Pojemność objętościowa [ml] | string |  | 400 ml | 400 ml |  | tak | explicit
P077 | SHAMPOO | Szampon |  | tak | size | Rozmiar | string |  | 400 ml | 400 ml |  | nie | explicit
P077 | SHAMPOO | Szampon |  | tak | specific_uses_for_product | Szczególne zastosowania produktu | string |  | anti-dandruff, itchy and dry scalp | anti-dandruff, itchy and dry scalp |  | nie | explicit
P077 | SHAMPOO | Szampon |  | tak | number_of_items | Liczba produktów | integer |  | 1 | 1 |  | tak | implied
P077 | SHAMPOO | Szampon |  | tak | collection | Nazwa kolekcji | string |  | Classic Clean | Classic Clean |  | nie | explicit | product line named in all languages; Head & Shoulders is the brand, not a collection
P077 | SHAMPOO | Szampon |  | tak | unit_count | Liczba Jednostek | float |  | 400 | 400 |  | nie | explicit | 400 ml stated; 1 (count) also acceptable, as P080 ¦ amazon_pl: The instruction requires the net volume for volume-consumed products, so the count of 1 no longer fits.
P077 | SHAMPOO | Szampon |  | tak | item_package_quantity | Ilość paczki przedmiotu | integer |  | 1 | 1 |  | tak | implied | single 400 ml bottle
P077 | SHAMPOO | Szampon |  | tak | short_product_description | Krótki opis produktu | string |  | Head & Shoulders Classic Clean anti-dandruff shampoo, 400 ml: actively cleanses and gives up to 100% protection against dandruff with regular use, fights itchy and dry scalp, pH-balanced, dermatologically tested, for all hair types | Head & Shoulders Classic Clean anti-dandruff shampoo, 400 ml: actively cleanses and gives up to 100% protection against dandruff with regular use, fights itchy and dry scalp, pH-balanced, dermatologically tested, for all hair types |  | nie | explicit | any accurate summary of stated facts is fine
P077 | SHAMPOO | Szampon |  | tak | is_expiration_dated_product | Czy produkt traci ważność | boolean |  | True | True |  | tak | implied | cosmetics always have a shelf life (best-before date or PAO)
P077 | SHAMPOO | Szampon |  | tak | customer_package_type | typ przesyłki | string |  | Bottle | Bottle |  | tak | explicit | The description states a 400 ml bottle, and the attribute is free text with the same meaning in all marketplaces.
P078 | PERSONAL_FRAGRANCE | Perfumy |  | tak | fragrance_concentration | Stężenie zapachu | string |  | Eau de Parfum | Eau de Parfum |  | tak | explicit
P078 | PERSONAL_FRAGRANCE | Perfumy |  | tak | application_mode | Sposób aplikacji | dictionary multi |  | ["Spray"] | ["Spray"] |  | tak | explicit
P078 | PERSONAL_FRAGRANCE | Perfumy |  | tak | scent | Zapach | dictionary |  | Kwiatowy | Kwiatowy | ["Słodki", "Waniliowy", "Jaśmin"] | tak | explicit | floral gourmand family; sweet, vanilla, jasmine are legitimate single picks
P078 | PERSONAL_FRAGRANCE | Perfumy |  | tak | target_gender | Płeć docelowa | string |  | female | female |  | tak | explicit
P078 | PERSONAL_FRAGRANCE | Perfumy |  | tak | age_range_description | Opis przedziału wiekowego | dictionary |  | Dorosły | Dorosły |  | tak | implied | fragrance for women
P078 | PERSONAL_FRAGRANCE | Perfumy |  | tak | size | Rozmiar | string |  | 50 ml | 50 ml |  | tak | explicit
P078 | PERSONAL_FRAGRANCE | Perfumy |  | tak | item_form | Forma produktu | dictionary |  |  |  |  | nie | GUESS | The description states the form as spray, so 'Spray' fits as well as 'Liquid'.
P078 | PERSONAL_FRAGRANCE | Perfumy |  | tak | ingredients | Składniki | string |  | Florentine iris (Pallida), sambac jasmine absolute, orange blossom absolute, patchouli essence | Florentine iris (Pallida), sambac jasmine absolute, orange blossom absolute, patchouli essence |  | nie | explicit | Only key fragrance ingredients are given, not a full INCI list, so the field is optional in all marketplaces.
P078 | PERSONAL_FRAGRANCE | Perfumy |  | tak | bottle | Butelka | string |  | square bottle with transparent base and silver ribbon | square bottle with transparent base and silver ribbon |  | nie | explicit
P078 | PERSONAL_FRAGRANCE | Perfumy |  | tak | color | Kolor | string |  | pink | pink |  | nie | explicit | colour of the liquid
P078 | PERSONAL_FRAGRANCE | Perfumy |  | tak | short_product_description | Krótki opis produktu | string |  | Floral gourmand eau de parfum for women with iris, jasmine, orange blossom, praline and vanilla | Floral gourmand eau de parfum for women with iris, jasmine, orange blossom, praline and vanilla |  | nie | explicit
P078 | PERSONAL_FRAGRANCE | Perfumy |  | tak | number_of_items | Liczba produktów | dictionary |  | 1 | 1 |  | tak | implied
P078 | PERSONAL_FRAGRANCE | Perfumy |  | tak | item_package_quantity | Ilość paczki przedmiotu | integer |  | 1 | 1 |  | tak | implied | single 50 ml bottle
P078 | PERSONAL_FRAGRANCE | Perfumy |  | tak | unit_count | Liczba Jednostek | float |  | 50 | 50 | [1] | nie | explicit | 50 ml stated; 1 (count) also acceptable, as P077
P078 | PERSONAL_FRAGRANCE | Perfumy |  | tak | is_expiration_dated_product | Czy produkt traci ważność | boolean |  | True | True |  | tak | implied | cosmetics always have a shelf life (best-before date or PAO)
P078 | PERSONAL_FRAGRANCE | Perfumy |  | tak | customer_package_type | typ przesyłki | string |  | Spray bottle | Spray bottle | ["Bottle"] | nie | explicit | amazon_pl: The instruction defines this as the product packaging type, and the description states a spray flacon (bottle).
P079 | MASCARA | Tusz do rzęs |  | tak | container | Pojemnik | string |  | tube | tube |  | nie | explicit | packaging tube stated in all languages; duplicate of package_type_name, which is required
P079 | MASCARA | Tusz do rzęs |  | tak | item_package_quantity | Ilość paczki przedmiotu | integer |  | 1 | 1 |  | tak | implied
P079 | MASCARA | Tusz do rzęs |  | tak | short_product_description | Krótki opis produktu | string |  | Maybelline New York Lash Sensational Sky High mascara for buildable length and volume with flexible Flex Tower brush | Maybelline New York Lash Sensational Sky High mascara for buildable length and volume with flexible Flex Tower brush |  | nie | explicit | collective text field; an accurate summary of stated facts fits
P079 | MASCARA | Tusz do rzęs |  | tak | unit_count | Liczba Jednostek | float |  | 7.2 | 7.2 |  | tak | explicit | unit type not in definition; 7.2 (ml) for unit price, 1 (count) also acceptable ¦ amazon_pl: The instruction defines unit count as net quantity for volume-consumed products, so 7.2 ml is correct and the count of 1 no longer fits.
P079 | MASCARA | Tusz do rzęs |  | tak | color | Kolor | dictionary |  | czarny | czarny | ["Głęboka czerń"] | tak | explicit | shade Very Black
P079 | MASCARA | Tusz do rzęs |  | tak | finish_type | Rodzaj wykończenia | dictionary |  | Półmatowy | Półmatowy |  | tak | explicit
P079 | MASCARA | Tusz do rzęs |  | tak | item_form | Forma produktu | dictionary |  | Płyn | Płyn |  | tak | explicit
P079 | MASCARA | Tusz do rzęs |  | tak | package_type_name | typ przesyłki | dictionary |  | Tuba | Tuba |  | tak | explicit
P079 | MASCARA | Tusz do rzęs |  | tak | product_benefit | Korzyści wynikające z zastosowania produktu | dictionary multi |  | ["Wydłużenie", "Zwiększenie objętości", "Oddzielenie"] | ["Wydłużenie", "Zwiększenie objętości", "Oddzielenie"] | ["Długotrwały", "Zagęszczenie"] | tak | explicit
P079 | MASCARA | Tusz do rzęs |  | tak | specialty | Delikates | dictionary multi |  | ["Zwiększający objętość"] | ["Zwiększający objętość"] | ["Wrażliwa i zaczerwieniona"] | nie | explicit | generic beauty dictionary; volume is stated, sensitive eyes acceptable ¦ amazon_co_uk: The instruction limits this to production methods, ingredient qualities or certifications, so neither Volumizing nor Sensitive & Redness fits, and no listed value does.
P079 | MASCARA | Tusz do rzęs |  | tak | special_feature | Cechy specjalne | dictionary multi |  | ["Lekki", "Nie zbryla się", "Zmywalny", "Wbudowana szczoteczka", "Długotrwały", "Duża gęstość pigmentu"] | ["Lekki", "Nie zbryla się", "Zmywalny", "Wbudowana szczoteczka", "Długotrwały", "Duża gęstość pigmentu"] | ["Wydłużany"] | tak | explicit
P079 | MASCARA | Tusz do rzęs |  | tak | mascara_wand_type | Typ szczoteczki do tuszu do rzęs | dictionary |  | Zakrzywiony | Zakrzywiony |  | nie | explicit | brush used with its inner curve; no curved value in amazon_de
P079 | MASCARA | Tusz do rzęs |  | tak | water_resistance_level | Poziom wodoodporności | string |  | not water resistant | not water resistant | ["washable"] | tak | explicit
P079 | MASCARA | Tusz do rzęs |  | tak | size | Rozmiar | string |  | 7.2 ml | 7.2 ml |  | tak | explicit
P079 | MASCARA | Tusz do rzęs |  | tak | specific_uses_for_product | Szczególne zastosowania produktu | string |  | sensitive eyes and contact lens wearers | sensitive eyes and contact lens wearers |  | nie | explicit
P079 | MASCARA | Tusz do rzęs |  | tak | ingredients | Składniki | string |  | bamboo extract | bamboo extract |  | nie | explicit | only the featured ingredient is named
P079 | MASCARA | Tusz do rzęs |  | tak | number_of_items | Liczba produktów | dictionary |  | 1 | 1 |  | tak | implied
P079 | MASCARA | Tusz do rzęs |  | tak | is_expiration_dated_product | Czy produkt traci ważność | boolean |  | True | True |  | tak | implied | cosmetics always have a shelf life (best-before date or PAO)
P080 | SUNSCREEN | Krem przeciwsłoneczny |  | tak | item_package_quantity | Ilość paczki przedmiotu | integer |  | 1 | 1 |  | tak | implied | single product: one pack (Tomasz 6.11.2026, 1 for a single product is certain)
P080 | SUNSCREEN | Krem przeciwsłoneczny |  | tak | short_product_description | Krótki opis produktu | string |  | NIVEA SUN UV Face Shine Control mattifying face sun cream SPF 50 with instant, long-lasting matte effect | NIVEA SUN UV Face Shine Control mattifying face sun cream SPF 50 with instant, long-lasting matte effect |  | nie | explicit | collective text field; an accurate summary of stated facts fits
P080 | SUNSCREEN | Krem przeciwsłoneczny |  | tak | sun_protection_factor | Współczynnik ochrony przeciwsłonecznej | integer | SPF | 50 | 50 |  | tak | explicit
P080 | SUNSCREEN | Krem przeciwsłoneczny |  | tak | item_form | Forma produktu | dictionary |  | Krem | Krem |  | tak | explicit
P080 | SUNSCREEN | Krem przeciwsłoneczny |  | tak | size | Rozmiar | string |  | 50 ml | 50 ml |  | tak | explicit
P080 | SUNSCREEN | Krem przeciwsłoneczny |  | tak | skin_type | Rodzaj skóry | dictionary multi |  | ["Wszystkie"] | ["Wszystkie"] |  | tak | explicit
P080 | SUNSCREEN | Krem przeciwsłoneczny |  | tak | target_use_body_part | Część ciała do docelowego użycia | string |  | face | face |  | tak | explicit
P080 | SUNSCREEN | Krem przeciwsłoneczny |  | tak | product_benefit | Korzyści wynikające z zastosowania produktu | dictionary multi |  | ["Ochrona przed promieniowaniem ultrafioletowym", "Regulujący wydzielanie sebum"] | ["Ochrona przed promieniowaniem ultrafioletowym", "Regulujący wydzielanie sebum"] | ["Przeciwutleniający"] | tak | explicit
P080 | SUNSCREEN | Krem przeciwsłoneczny |  | tak | material_feature | Właściwości materiału | dictionary multi |  | ["Przeciwutleniający"] | ["Przeciwutleniający"] |  | nie | explicit | contains a naturally derived antioxidant
P080 | SUNSCREEN | Krem przeciwsłoneczny |  | tak | specific_uses_for_product | Specyficzne zastosowania produktu | string |  | mattifying sun protection for the face | mattifying sun protection for the face |  | nie | explicit
P080 | SUNSCREEN | Krem przeciwsłoneczny |  | tak | number_of_items | Liczba produktów | integer |  | 1 | 1 |  | tak | implied
P080 | SUNSCREEN | Krem przeciwsłoneczny |  | tak | special_feature | Cechy specjalne | dictionary multi |  |  |  |  | nie | GUESS | only one naturally derived antioxidant is stated; Natural Ingredients claims more, no other dictionary value is supported
P080 | SUNSCREEN | Krem przeciwsłoneczny |  | tak | unit_count | Liczba Jednostek | float |  | 50 | 50 |  | nie | explicit | unit type not in definition; 50 (ml) is the usual Amazon value for unit price, 1 (count) also acceptable ¦ amazon_pl: The instruction defines this as the net consumable quantity by volume (50 ml here), so a count of 1 no longer fits. ¦ amazon_co_uk: The instruction defines unit count as a measured quantity such as millilitres, so 50 ml fits and a count of 1 does not.
P080 | SUNSCREEN | Krem przeciwsłoneczny |  | tak | is_expiration_dated_product | Czy produkt traci ważność | boolean |  | True | True |  | tak | implied | cosmetics always have a shelf life (best-before date or PAO)
P081 | BODY_DEODORANT | Dezodorant |  | tak | item_form | Forma produktu | dictionary |  | Aerozol | Aerozol |  | tak | explicit
P081 | BODY_DEODORANT | Dezodorant |  | tak | size | Rozmiar | string |  | 150 ml | 150 ml |  | tak | explicit
P081 | BODY_DEODORANT | Dezodorant |  | tak | material_feature | Właściwości materiału | dictionary multi |  | ["Bezalkoholowy"] | ["Bezalkoholowy"] |  | tak | explicit
P081 | BODY_DEODORANT | Dezodorant |  | tak | material_type_free | Rodzaj materiału | dictionary multi |  | ["Bezalkoholowy"] | ["Bezalkoholowy"] |  | tak | explicit
P081 | BODY_DEODORANT | Dezodorant |  | tak | special_feature | Cechy specjalne | dictionary multi |  | ["Bloker potu", "Całodniowa ochrona"] | ["Bloker potu", "Całodniowa ochrona"] | ["Nie drażniący"] | tak | explicit
P081 | BODY_DEODORANT | Dezodorant |  | tak | scent | Zapach | dictionary |  | Czysty | Czysty | ["Fresh"] | tak | explicit
P081 | BODY_DEODORANT | Dezodorant |  | tak | branded_scent | Zapach związany z marką | string |  | Original | Original |  | nie | explicit
P081 | BODY_DEODORANT | Dezodorant |  | tak | application_method | Sposób aplikacji | string |  | spray | spray |  | tak | explicit
P081 | BODY_DEODORANT | Dezodorant |  | tak | target_use_body_part | Część ciała do docelowego użycia | string |  | underarms | underarms |  | tak | explicit
P081 | BODY_DEODORANT | Dezodorant |  | tak | product_benefit | Korzyści wynikające z zastosowania produktu | string |  | 48 h protection against wetness and odour; cares for underarm skin | 48 h protection against wetness and odour; cares for underarm skin |  | nie | explicit
P081 | BODY_DEODORANT | Dezodorant |  | tak | ingredients | Składniki | string |  | aluminium chlorohydrate, sunflower seed oil, butane, isobutane, propane | aluminium chlorohydrate, sunflower seed oil, butane, isobutane, propane |  | nie | explicit | partial list
P081 | BODY_DEODORANT | Dezodorant |  | tak | number_of_items | Liczba produktów | integer |  | 1 | 1 |  | tak | implied
P081 | BODY_DEODORANT | Dezodorant |  | tak | customer_package_type | typ przesyłki | string |  | aerosol can | aerosol can | ["aerosol", "spray can"] | nie | explicit | aerosol in a pressurised container is stated; Amazon package type is an approximate mapping
P081 | BODY_DEODORANT | Dezodorant |  | tak | is_heat_sensitive | Czy produkt jest wrażliwy na ciepło? | boolean |  |  |  |  | nie | GUESS | The burst-if-heated warning is a pressure hazard, not necessarily the heat-sensitivity flag Amazon means, so the mapping is uncertain.
P081 | BODY_DEODORANT | Dezodorant |  | tak | item_package_quantity | Ilość paczki przedmiotu | integer |  | 1 | 1 |  | tak | implied | single 150 ml can; free shipping from 3 pieces is shop noise
P081 | BODY_DEODORANT | Dezodorant |  | tak | specific_uses_for_product | Szczególne zastosowania produktu | string |  | antiperspirant | antiperspirant | ["protection against underarm wetness and odour", "underarms"] | nie | explicit | generic field
P081 | BODY_DEODORANT | Dezodorant |  | tak | unit_count | Liczba Jednostek | float |  | 150 | 150 | [1] | nie | explicit | unit price quantity 150 ml; 1 can is the other reading
P081 | BODY_DEODORANT | Dezodorant |  | tak | recommended_uses_for_product | Zalecane zastosowania dla produktu | string |  | Protection against underarm wetness and body odour | Protection against underarm wetness and body odour | ["Antiperspirant for underarms"] | nie | explicit | Free-text use field; the description states protection against underarm wetness and body odour.
P081 | BODY_DEODORANT | Dezodorant |  | tak | short_product_description | Krótki opis produktu | string |  | Dove Original aerosol antiperspirant spray 150 ml with 48h protection against wetness and body odour, 0% ethyl alcohol and 1/4 moisturising cream for soft, smooth underarm skin. | Dove Original aerosol antiperspirant spray 150 ml with 48h protection against wetness and body odour, 0% ethyl alcohol and 1/4 moisturising cream for soft, smooth underarm skin. |  | nie | explicit | Free-text summary; a PL variant claiming 'no irritation' was dropped because the description only says 'less irritation'.
P082 | TOOTH_CLEANING_AGENT | Pasta do zębów |  | tak | active_ingredients | Składniki aktywne | string |  | Sodium fluoride 0.3152% w/w (1450 ppm fluoride); calcium sodium phosphosilicate (NovaMin) | Sodium fluoride 0.3152% w/w (1450 ppm fluoride); calcium sodium phosphosilicate (NovaMin) | ["Sodium fluoride (1450 ppm F), NovaMin"] | tak | explicit
P082 | TOOTH_CLEANING_AGENT | Pasta do zębów |  | tak | age_range_description | Opis przedziału wiekowego | dictionary |  | Dorosły | Dorosły | ["Młodzież"] | tak | explicit | adults and young people from 12; Kid/Child is wrong
P082 | TOOTH_CLEANING_AGENT | Pasta do zębów |  | tak | dosage_form | Postać dawkowania | string |  | Paste | Paste | ["Toothpaste"] | nie | explicit
P082 | TOOTH_CLEANING_AGENT | Pasta do zębów |  | tak | flavor | Smak | dictionary |  | Mięta | Mięta | ["Świeża mięta"] | tak | explicit
P082 | TOOTH_CLEANING_AGENT | Pasta do zębów |  | tak | ingredients | Składniki | string |  | Glycerin, PEG-8, Hydrated Silica, Calcium Sodium Phosphosilicate, Cocamidopropyl Betaine, Sodium Methyl Cocoyl Taurate, Aroma, Titanium Dioxide, Carbomer, Silica, Sodium Saccharin, Sodium Fluoride, Limonene | Glycerin, PEG-8, Hydrated Silica, Calcium Sodium Phosphosilicate, Cocamidopropyl Betaine, Sodium Methyl Cocoyl Taurate, Aroma, Titanium Dioxide, Carbomer, Silica, Sodium Saccharin, Sodium Fluoride, Limonene |  | tak | explicit
P082 | TOOTH_CLEANING_AGENT | Pasta do zębów |  | tak | item_form | Forma produktu | dictionary |  | Pasta | Pasta |  | tak | explicit | Creme accepted on amazon_de because the German class name is Zahncreme
P082 | TOOTH_CLEANING_AGENT | Pasta do zębów |  | tak | item_package_quantity | Ilość paczki przedmiotu | integer |  | 1 | 1 |  | nie | explicit
P082 | TOOTH_CLEANING_AGENT | Pasta do zębów |  | tak | number_of_items | Liczba produktów | integer |  | 1 | 1 |  | tak | explicit
P082 | TOOTH_CLEANING_AGENT | Pasta do zębów |  | tak | package_type_name | typ przesyłki | dictionary |  | Tubka | Tubka |  | tak | explicit
P082 | TOOTH_CLEANING_AGENT | Pasta do zębów |  | tak | product_benefit | Korzyści wynikające z zastosowania produktu | dictionary multi |  | ["Złagodzenie nadwrażliwości", "Naprawianie", "Wzmocnienie", "Odświeżający"] | ["Złagodzenie nadwrażliwości", "Naprawianie", "Wzmocnienie", "Odświeżający"] | ["Ochrona szkliwa", "Remineralizacja", "Przywracający"] | tak | explicit | no caries, gum, plaque or whitening claim in the description
P082 | TOOTH_CLEANING_AGENT | Pasta do zębów |  | tak | size | Rozmiar | string |  | 75 ml | 75 ml |  | tak | explicit
P082 | TOOTH_CLEANING_AGENT | Pasta do zębów |  | tak | unit_count | Liczba Jednostek | float |  | 75 | 75 |  | nie | explicit | unit type not in definition; 75 (ml) is the usual Amazon fill, 1 (count) also acceptable ¦ amazon_pl: The instruction defines this as the net volume for products consumed by volume, so 75 ml applies and the item-count reading of 1 does not.
P082 | TOOTH_CLEANING_AGENT | Pasta do zębów |  | tak | allergen_information | Informacje o alergenach | string |  |  |  |  | nie | GUESS | Limonene appears only in the ingredient list and is never labelled an allergen, so filling it in relies on outside regulatory knowledge.
P082 | TOOTH_CLEANING_AGENT | Pasta do zębów |  | tak | configuration | Konfiguracja | string |  | 1 tube in a carton | 1 tube in a carton | ["1 tube", "single tube"] | nie | explicit | generic field
P082 | TOOTH_CLEANING_AGENT | Pasta do zębów |  | tak | customer_package_type | typ przesyłki | string |  | carton | carton | ["folding carton", "tube in a carton"] | nie | explicit | tube in a carton is stated; Amazon package type is an approximate mapping
P082 | TOOTH_CLEANING_AGENT | Pasta do zębów |  | tak | scent | Zapach | string |  | mint | mint | ["fresh mint"] | nie | explicit | Mint variant with mint flavour; scent is an approximate mapping for toothpaste
P082 | TOOTH_CLEANING_AGENT | Pasta do zębów |  | tak | is_expiration_dated_product | Czy produkt traci ważność | boolean |  | True | True |  | tak | implied | cosmetics always have a shelf life (best-before date or PAO)
P082 | TOOTH_CLEANING_AGENT | Pasta do zębów |  | tak | material_feature | Właściwości materiału | dictionary multi |  | ["Uwalniające minerały"] | ["Uwalniające minerały"] | ["Bez cukru"] | nie | implied | NovaMin (calcium sodium phosphosilicate) builds a protective mineral layer over sensitive areas, which supports the mineral-releasing value. ¦ amazon_pl: The newly added value 'Bez cukru' fits because the full ingredient list contains no sugar and uses saccharin as the sweetener, so it is acceptable but not required. ¦ amazon_co_uk: The code mineral_releasing was removed and replaced by the equivalent value Mineral-Releasing.
P083 | SHIRT | Koszula |  | tak | age_range_description | Opis przedziału wiekowego | dictionary |  | Dla dorosłych | Dla dorosłych |  | tak | implied | men's shirt
P083 | SHIRT | Koszula |  | tak | apparel_fabric_weight_class | Klasa wagowa tkaniny odzieżowej | string |  | Midweight | Midweight |  | nie | explicit | amazon_pl: The instruction defines the attribute as an industry weight-class term, not a numeric grammage, so 165 g/m² maps to the term Midweight. ¦ amazon_de: The instruction defines this as an industry weight-class term rather than a g/m² figure, and 165 g/m² corresponds to a mid- or light-weight class. ¦ amazon_co_uk: The instruction asks for an industry weight-class term rather than a numeric gsm, which 165 g/m² only implies.
P083 | SHIRT | Koszula |  | tak | care_instructions | Instrukcje dotyczące pielęgnacji | dictionary |  | Prać w pralce | Prać w pralce |  | tak | explicit
P083 | SHIRT | Koszula |  | tak | color | Kolor | string |  | Black | Black |  | tak | explicit
P083 | SHIRT | Koszula |  | tak | department | Nazwa działu | dictionary |  | Mężczyźni | Mężczyźni |  | tak | explicit
P083 | SHIRT | Koszula |  | tak | fabric_type | Typ tkaniny | string |  | 100% cotton | 100% cotton |  | tak | explicit
P083 | SHIRT | Koszula |  | tak | fit_type | Typ dopasowania | dictionary |  | Klasyczny | Klasyczny |  | tak | explicit
P083 | SHIRT | Koszula |  | tak | item_package_quantity | Ilość paczki przedmiotu | integer |  | 1 | 1 |  | nie | explicit
P083 | SHIRT | Koszula |  | tak | item_type_name | Nazwa typu produktu | dictionary |  | Koszulka | Koszulka |  | tak | explicit
P083 | SHIRT | Koszula |  | tak | material | Materiał | dictionary multi |  | ["Bawełna"] | ["Bawełna"] |  | tak | explicit
P083 | SHIRT | Koszula |  | tak | neck | Kołnierz | string |  | Crew neck | Crew neck | ["Round neck"] | tak | explicit
P083 | SHIRT | Koszula |  | tak | number_of_items | Liczba produktów | integer |  | 1 | 1 |  | tak | explicit
P083 | SHIRT | Koszula |  | tak | part_number | Numer części | string |  | 61-036-0 | 61-036-0 |  | tak | explicit
P083 | SHIRT | Koszula |  | tak | pattern | Wzór | dictionary |  | Jednolity | Jednolity |  | tak | explicit
P083 | SHIRT | Koszula |  | tak | shirt_size | Rozmiar koszuli | string |  | L | L |  | tak | explicit
P083 | SHIRT | Koszula |  | tak | sleeve | Rękaw | string |  | Short sleeve | Short sleeve |  | tak | explicit
P083 | SHIRT | Koszula |  | tak | style | Styl | dictionary |  | T-shirt | T-shirt | ["Klasyczny"] | nie | explicit
P083 | SHIRT | Koszula |  | tak | target_gender | Płeć docelowa | string |  | Male | Male | ["Men"] | tak | explicit
P083 | SHIRT | Koszula |  | tak | unit_count | Liczba Jednostek | float |  | 1 | 1 |  | nie | explicit
P083 | SHIRT | Koszula |  | tak | special_feature | Cechy specjalne | dictionary multi |  |  |  |  | nie | WRONG | no dictionary value is confirmed; Seamless contradicts the stated twin-needle seams at neck, sleeves and hem (only side seams are absent)
P083 | SHIRT | Koszula |  | tak | special_size_type | Rozmiar specjalny | dictionary |  |  |  |  | nie | GUESS | size type Standard not stated
P083 | SHIRT | Koszula |  | tak | configuration | Konfiguracja | string |  | 1 piece | 1 piece | ["single T-shirt"] | nie | explicit | generic field; pack contents 1 piece
P083 | SHIRT | Koszula |  | tak | shirt_form_type | Rodzaj kroju koszuli | string |  | classic fit | classic fit | ["classic", "T-shirt"] | nie | explicit | classic fit is stated (also in fit_type); the field may also be read as the shirt form T-shirt ¦ amazon_co_uk: The instruction defines this as the shirt style category (T-shirt, polo), not the fit, so classic fit does not fit.
P083 | SHIRT | Koszula |  | tak | lifestyle | Styl życia | dictionary |  | Nieformalny | Nieformalny |  | nie | implied | a plain basic T-shirt is casual wear
P084 | PANTS | Spodnie |  | tak | item_package_quantity | Ilość paczki przedmiotu | integer |  | 1 | 1 |  | tak | implied | single product: one pack (Tomasz 6.11.2026, 1 for a single product is certain)
P084 | PANTS | Spodnie |  | tak | age_range_description | Opis przedziału wiekowego | dictionary |  | Dla dorosłych | Dla dorosłych |  | tak | implied
P084 | PANTS | Spodnie |  | tak | bottoms_size | Rozmiar dołu odzieży | string |  | W27 L28 | W27 L28 | ["27/28"] | tak | explicit
P084 | PANTS | Spodnie |  | tak | closure | Zamknięcie | string |  | Zip fly with button | Zip fly with button |  | tak | explicit
P084 | PANTS | Spodnie |  | tak | color | Kolor | string |  | Soft Black | Soft Black | ["Black"] | tak | explicit
P084 | PANTS | Spodnie |  | tak | department | Nazwa działu | dictionary |  | Kobiety | Kobiety |  | tak | explicit
P084 | PANTS | Spodnie |  | tak | fabric_type | Typ tkaniny | string |  | 78% cotton, 21% polyester, 1% elastane | 78% cotton, 21% polyester, 1% elastane |  | tak | explicit
P084 | PANTS | Spodnie |  | tak | fit_type | Typ dopasowania | dictionary |  | Skinny | Skinny |  | tak | explicit
P084 | PANTS | Spodnie |  | tak | has_pockets | Ma kieszenie | boolean |  | True | True |  | tak | implied
P084 | PANTS | Spodnie |  | tak | inseam | Nogawka wewnętrzna [cm] | string |  | 71 cm | 71 cm | ["71.1 cm"] | tak | explicit
P084 | PANTS | Spodnie |  | tak | item_type_name | Nazwa typu produktu | dictionary |  | Dżins | Dżins |  | tak | explicit
P084 | PANTS | Spodnie |  | tak | leg | Noga | string |  | Skinny | Skinny |  | nie | explicit | amazon_de: The instruction defines leg as a leg diameter measurement, so the stated hem measure fits better than the fit style alone. ¦ amazon_co_uk: The instruction defines leg as a diameter measurement, so 'Skinny' does not fit and the hem opening measurement applies.
P084 | PANTS | Spodnie |  | tak | leg_hem_opening_width | Szerokość krawędzi nogawki | float | cm | 12.7 | 12.7 |  | nie | explicit | description gives hem circumference; flat width would be 12.7 cm ¦ amazon_pl: The instruction defines this as the flat edge-to-edge width, so it is half of the stated 25.4 cm hem circumference. ¦ amazon_de: The instruction defines the value as the flat edge-to-edge width, which is half of the stated 25.4 cm hem circumference. ¦ amazon_co_uk: The instruction specifies flat edge-to-edge width, which is half of the stated 25.4 cm circumference.
P084 | PANTS | Spodnie |  | tak | material | Materiał | dictionary multi |  | ["Bawełna", "Poliester", "Spandex"] | ["Bawełna", "Poliester", "Spandex"] | ["Mieszanka bawełny"] | tak | explicit
P084 | PANTS | Spodnie |  | tak | number_of_items | Liczba produktów | integer |  | 1 | 1 |  | tak | implied
P084 | PANTS | Spodnie |  | tak | number_of_pockets | Liczba kieszeni | integer |  | 5 | 5 |  | tak | explicit
P084 | PANTS | Spodnie |  | tak | pants_form_type | Rodzaj kroju spodni | string |  | Skinny | Skinny |  | nie | explicit | amazon_co_uk: The instruction defines this as the pants type (jeans, cargo, etc.), so the value is jeans, not the skinny fit.
P084 | PANTS | Spodnie |  | tak | part_number | Numer części | string |  | 18882-0024 | 18882-0024 | ["188820024"] | tak | explicit
P084 | PANTS | Spodnie |  | tak | rise | Wzrost [cm] | string |  | 26 cm | 26 cm | ["High rise"] | tak | explicit
P084 | PANTS | Spodnie |  | tak | special_feature | Cechy specjalne | dictionary multi |  | ["Elastyczne"] | ["Elastyczne"] |  | nie | implied | elastane content
P084 | PANTS | Spodnie |  | tak | target_gender | Płeć docelowa | string |  | Female | Female | ["Women"] | tak | explicit
P084 | PANTS | Spodnie |  | tak | apparel_fabric_stretch | Rozciągliwość tkaniny odzieżowej | string |  | stretch | stretch | ["stretchy", "stretch fabric", "elastic"] | tak | implied | 1% elastane (LYCRA) stated in all languages; the degree of stretch is not stated
P084 | PANTS | Spodnie |  | tak | pattern | Wzór | dictionary |  |  |  |  | nie | GUESS | A single colour is named and no print is mentioned, but silence about pattern is not complete evidence of a solid design.
P084 | PANTS | Spodnie |  | tak | pattern_type | Wzór | dictionary |  |  |  |  | nie | GUESS | A single colour is named and no print is mentioned, but silence about pattern is not complete evidence of a solid design.
P084 | PANTS | Spodnie |  | tak | fabric_stretchability | Elastyczność tkaniny | string |  | stretch | stretch | ["stretchy", "stretch fabric", "elastic"] | tak | implied | 1% elastane (LYCRA) stated; the degree of stretch is not stated; same as apparel_fabric_stretch
P084 | PANTS | Spodnie |  | tak | outer | Zewnętrzny | string |  | 78% cotton, 21% polyester, 1% elastane | 78% cotton, 21% polyester, 1% elastane | ["denim", "cotton blend"] | nie | explicit | amazon_pl: The instruction defines this as the outer material, which the description gives as the fabric composition. ¦ amazon_co_uk: The instruction defines Outer as the outer material, which the description gives as the fabric composition.
P084 | PANTS | Spodnie |  | tak | lifestyle | Styl życia | dictionary |  | Nieformalny | Nieformalny |  | nie | implied | Five-pocket skinny jeans are casual wear.
P085 | COAT | Płaszcz |  | tak | age_range_description | Opis przedziału wiekowego | dictionary |  | Dla dorosłych | Dla dorosłych |  | tak | implied
P085 | COAT | Płaszcz |  | tak | apparel_size | Rozmiar odzieży | string |  | M | M |  | tak | explicit
P085 | COAT | Płaszcz |  | tak | climate_suitability | Przydatność klimatyczna | dictionary |  | extreme_cold | extreme_cold | ["cold_weather"] | nie | explicit | down to -25°C; cold weather also acceptable
P085 | COAT | Płaszcz |  | tak | coat_weather_protection | Ochrona przed warunkami atmosferycznymi | dictionary multi |  | ["insulated", "packable", "water_resistant", "windproof"] | ["insulated", "packable", "water_resistant", "windproof"] | ["lightweight"] | tak | explicit | not waterproof
P085 | COAT | Płaszcz |  | tak | color | Kolor | string |  | TNF Black | TNF Black | ["Black"] | tak | explicit
P085 | COAT | Płaszcz |  | tak | department | Nazwa działu | dictionary |  | Mężczyźni | Mężczyźni |  | tak | explicit
P085 | COAT | Płaszcz |  | tak | fabric_type | Typ tkaniny | string |  | 100% recycled nylon ripstop | 100% recycled nylon ripstop | ["Shell: 100% recycled nylon; fill: goose down"] | tak | explicit
P085 | COAT | Płaszcz |  | tak | has_coat_weather_resistance | Zapewnia odporność na warunki atmosferyczne | boolean |  | True | True |  | tak | explicit | DWR finish, water and wind resistant
P085 | COAT | Płaszcz |  | tak | item_package_quantity | Ilość paczki przedmiotu | integer |  | 1 | 1 |  | tak | implied
P085 | COAT | Płaszcz |  | tak | item_type_name | Nazwa typu produktu | string |  | Down jacket | Down jacket | ["Puffer jacket", "Winter jacket"] | tak | explicit
P085 | COAT | Płaszcz |  | tak | item_weight | Waga produktu | float | g | 775 | 775 |  | tak | explicit
P085 | COAT | Płaszcz |  | tak | lining_description | Opis podszewki | dictionary |  | Puch | Puch |  | nie | implied | goose down is the insulating fill; the dictionary offers Down only as an insulated-lining value; the lining fabric itself is not stated
P085 | COAT | Płaszcz |  | tak | material | Materiał | dictionary multi |  | ["Nylon"] | ["Nylon"] |  | tak | explicit
P085 | COAT | Płaszcz |  | tak | number_of_items | Liczba produktów | integer |  | 1 | 1 |  | tak | implied
P085 | COAT | Płaszcz |  | tak | part_number | Numer części | string |  | NF0A3C8D | NF0A3C8D |  | tak | explicit
P085 | COAT | Płaszcz |  | tak | pattern | Wzór | dictionary |  | Jednolity | Jednolity |  | tak | implied | single colour TNF Black, no print mentioned; same rule as P092 and P093
P085 | COAT | Płaszcz |  | tak | seasons | Sezony | dictionary multi |  | ["Zima"] | ["Zima"] |  | tak | explicit
P085 | COAT | Płaszcz |  | tak | special_feature | Cechy specjalne | dictionary multi |  | ["Izolowany", "Składany", "Z kapturem", "Wodoodporny", "Wiatroodporny"] | ["Izolowany", "Składany", "Z kapturem", "Wodoodporny", "Wiatroodporny"] | ["Z kieszeniami"] | tak | explicit | Wodoszczelny/Wasserdicht/Waterproof would be wrong
P085 | COAT | Płaszcz |  | tak | target_gender | Płeć docelowa | string |  | Male | Male | ["Men"] | tak | explicit
P085 | COAT | Płaszcz |  | tak | temperature_minimum | Temperatura minimalna | float | °C | -25 | -25 |  | tak | explicit
P085 | COAT | Płaszcz |  | tak | water_resistance_level | Poziom wodoodporności | string |  | water resistant | water resistant | ["water resistant (DWR)"] | nie | explicit | DWR finish, not waterproof
P085 | COAT | Płaszcz |  | tak | special_size_type | Rozmiar specjalny | dictionary |  |  |  |  | nie | GUESS | size type Standard not stated
P085 | COAT | Płaszcz |  | tak | outer | Zewnętrzny | string |  | 100% recycled nylon ripstop | 100% recycled nylon ripstop | ["nylon", "recycled nylon", "nylon ripstop"] | tak | explicit | outer (shell) material stated in all languages
P085 | COAT | Płaszcz |  | tak | unit_count | Liczba Jednostek | float |  | 1 | 1 |  | tak | implied | amazon_pl: The instruction defines unit count as the number of units for discretely sold items, which is 1 for a single jacket.
P085 | COAT | Płaszcz |  | tak | edition | Wydanie | string |  | 1996 Retro Nuptse | 1996 Retro Nuptse | ["1996 Retro"] | nie | explicit | The edition field is ambiguous for apparel; the 1996 Retro version name is the closest fit.
P086 | SHOES | But | TECHNICAL_SPORT_SHOE | tak | age_range_description | Opis przedziału wiekowego | dictionary |  | Dla dorosłych | Dla dorosłych |  | tak | implied
P086 | SHOES | But | TECHNICAL_SPORT_SHOE | tak | closure | Zamknięcie | string |  | Lace-up | Lace-up |  | tak | explicit
P086 | SHOES | But | TECHNICAL_SPORT_SHOE | tak | color | Kolor | string |  | Black/Anthracite/White | Black/Anthracite/White |  | tak | explicit
P086 | SHOES | But | TECHNICAL_SPORT_SHOE | tak | footwear_size | Rozmiar obuwia | string |  | EU 42.5 | EU 42.5 | ["UK 8", "US 9", "42.5"] | tak | explicit
P086 | SHOES | But | TECHNICAL_SPORT_SHOE | tak | heel_drop | Obniżka pięty | float | mm | 10 | 10 |  | tak | explicit
P086 | SHOES | But | TECHNICAL_SPORT_SHOE | tak | item_weight | Waga produktu | float | g | 297 | 297 | [594] | nie | explicit | single shoe weight; pair also acceptable
P086 | SHOES | But | TECHNICAL_SPORT_SHOE | tak | material | Materiał | dictionary |  | Siatka | Siatka | ["siatka"] | tak | explicit | amazon_co_uk: The instruction reserves the main/upper material for outer-material-type, so the mesh upper no longer fits and the rubber outsole is the stated non-upper material.
P086 | SHOES | But | TECHNICAL_SPORT_SHOE | tak | number_of_items | Liczba produktów | integer |  | 1 | 1 | [2] | tak | implied | one pair
P086 | SHOES | But | TECHNICAL_SPORT_SHOE | tak | outer | Zewnętrzny | string |  | Engineered mesh | Engineered mesh |  | tak | explicit
P086 | SHOES | But | TECHNICAL_SPORT_SHOE | tak | part_number | Numer części | string |  | FD2722-002 | FD2722-002 |  | tak | explicit
P086 | SHOES | But | TECHNICAL_SPORT_SHOE | tak | pronation_correction | Korekta płaskostopia | dictionary |  | Neutralne | Neutralne |  | tak | explicit
P086 | SHOES | But | TECHNICAL_SPORT_SHOE | tak | shoe_type | Typ buta | string |  | Road running shoe | Road running shoe | ["Running shoe"] | tak | explicit
P086 | SHOES | But | TECHNICAL_SPORT_SHOE | tak | sole_material | Materiał podeszwy | dictionary |  | Kauczuk | Kauczuk |  | tak | explicit
P086 | SHOES | But | TECHNICAL_SPORT_SHOE | tak | special_feature | Cechy specjalne | dictionary multi |  | ["Oddychający", "Elastyczne"] | ["Oddychający", "Elastyczne"] | ["Lekka", "Wyściełane", "Antypoślizgowy"] | tak | explicit
P086 | SHOES | But | TECHNICAL_SPORT_SHOE | tak | specific_uses_for_product | Szczególne zastosowania produktu | dictionary multi |  | ["Sport"] | ["Sport"] |  | tak | implied
P086 | SHOES | But | TECHNICAL_SPORT_SHOE | tak | sport_type | Typ sportu | dictionary multi |  | ["Bieganie"] | ["Bieganie"] |  | tak | explicit
P086 | SHOES | But | TECHNICAL_SPORT_SHOE | tak | style | Stylistyka | dictionary |  | Adidasy | Adidasy | ["Low-Top"] | nie | explicit
P086 | SHOES | But | TECHNICAL_SPORT_SHOE | tak | surface_recommendation | Zalecenie dotyczące powierzchni | dictionary |  | Szosowy | Szosowy | ["Twardy grunt"] | tak | explicit | amazon_de dictionary translates Road as 'Rennrad'
P086 | SHOES | But | TECHNICAL_SPORT_SHOE | tak | target_gender | Płeć docelowa | string |  | Male | Male | ["Men"] | tak | explicit
P086 | SHOES | But | TECHNICAL_SPORT_SHOE | tak | has_shoe_adjustability | Możliwość regulacji butów | boolean |  | True | True |  | tak | implied | lace-up closure and midfoot band allow the fit to be adjusted
P086 | SHOES | But | TECHNICAL_SPORT_SHOE | tak | theme | Motyw | dictionary multi |  | ["Sport"] | ["Sport"] |  | nie | implied | running shoe; same reading as specific_uses_for_product Sport
P086 | SHOES | But | TECHNICAL_SPORT_SHOE | tak | item_package_quantity | Ilość paczki przedmiotu | integer |  | 1 | 1 |  | tak | implied | Single pair of shoes in one size is sold as one unit.
P086 | SHOES | But | TECHNICAL_SPORT_SHOE | tak | number_of_packs | Liczba opakowań | integer |  | 1 | 1 |  | tak | implied | One pair sold as a single pack.
P087 | BACKPACK | Plecak |  | tak | backpack_design | Konstrukcja plecaka | string |  | city backpack | city backpack | ["urban backpack", "daypack"] | nie | explicit | generic field; city backpack stated in all languages
P087 | BACKPACK | Plecak |  | tak | outer | Zewnętrzny | string |  | Vinylon F | Vinylon F | ["synthetic Vinylon F fabric"] | nie | explicit | outer material; field meaning is vague
P087 | BACKPACK | Plecak |  | tak | size_info | Informacje o rozmiarze | string |  | 16 l | 16 l | ["38 x 27 x 13 cm"] | nie | explicit | generic field; capacity or stated dimensions fit
P087 | BACKPACK | Plecak |  | tak | closure | Zamknięcie | string |  | Zipper | Zipper |  | tak | explicit
P087 | BACKPACK | Plecak |  | tak | color | Kolor | string |  | Black | Black |  | tak | explicit
P087 | BACKPACK | Plecak |  | tak | department | Nazwa działu | dictionary |  | Uniseks | Uniseks |  | tak | explicit
P087 | BACKPACK | Plecak |  | tak | fabric_type | Typ tkaniny | string |  | Vinylon F | Vinylon F |  | tak | explicit
P087 | BACKPACK | Plecak |  | tak | item_depth_width_height | Wymiary przedmiotu: Gł. x Szer. x Wys. [cm] | string |  | 13 x 27 x 38 cm | 13 x 27 x 38 cm |  | tak | explicit | D x W x H; source order is H x W x D
P087 | BACKPACK | Plecak |  | tak | item_display_dimensions | Wymiar rzeczywiste przedmiotu [cm] | string |  | 38 x 27 x 13 cm | 38 x 27 x 13 cm | ["13 x 27 x 38 cm"] | nie | explicit | H x W x D as stated
P087 | BACKPACK | Plecak |  | tak | item_type_name | Nazwa typu produktu | string |  | Backpack | Backpack | ["City backpack", "Daypack"] | tak | explicit
P087 | BACKPACK | Plecak |  | tak | item_weight | Waga produktu | float | kg | 0.3 | 0.3 |  | tak | explicit
P087 | BACKPACK | Plecak |  | tak | number_of_compartments | Liczba przedziałów | integer |  | 1 | 1 | [2] | nie | explicit | one main compartment; front pocket may be counted
P087 | BACKPACK | Plecak |  | tak | number_of_items | Liczba produktów | integer |  | 1 | 1 |  | tak | implied
P087 | BACKPACK | Plecak |  | tak | number_of_pockets | Liczba kieszeni | integer |  | 3 | 3 | [4] | nie | explicit | front + 2 side pockets; inside seat-pad pocket may be counted
P087 | BACKPACK | Plecak |  | tak | part_number | Numer części | string |  | F23510-550 | F23510-550 | ["23510-550"] | tak | explicit
P087 | BACKPACK | Plecak |  | tak | special_feature | Cechy specjalne | dictionary multi |  | ["Lekki", "Odblaskowy", "Wodoodporny", "Odporny na plamy", "Uchwyt do przenoszenia ręcznego"] | ["Lekki", "Odblaskowy", "Wodoodporny", "Odporny na plamy", "Uchwyt do przenoszenia ręcznego"] | ["Odporny na ścieranie", "Odporny na rozdarcie"] | tak | explicit | Wodoszczelny/Wasserdicht/Waterproof would be wrong
P087 | BACKPACK | Plecak |  | tak | storage_volume | Pojemność użytkowa | float | l | 16 | 16 |  | tak | explicit
P087 | BACKPACK | Plecak |  | tak | strap_type | Typ pasma | dictionary multi |  | ["Pasek na ramię", "Uchwyt górny"] | ["Pasek na ramię", "Uchwyt górny"] | ["Podwójny uchwyt", "Uchwyt (y)"] | tak | explicit
P087 | BACKPACK | Plecak |  | tak | target_gender | Płeć docelowa | string |  | Unisex | Unisex |  | tak | explicit
P087 | BACKPACK | Plecak |  | tak | water_resistance_level | Poziom wodoodporności | string |  | Water resistant | Water resistant | ["Not waterproof"] | tak | explicit
P087 | BACKPACK | Plecak |  | tak | zippered_compartment_count | Liczba komór zapinanych na zamek | integer |  | 2 | 2 |  | tak | explicit | zipped main compartment; the zipped front pocket may be counted ¦ amazon_co_uk: The instruction counts zippered pockets as well as compartments, so the zipped main compartment plus the zipped front pocket give 2. ¦ harmonised across markets with the same instruction meaning
P087 | BACKPACK | Plecak |  | tak | material | Materiał | dictionary multi |  |  |  |  | nie | WRONG | Vinylon F (polyvinyl alcohol fibre) has no dictionary value; Vinyl is a different material and PE foam is only the removable seat pad, not the backpack material
P087 | BACKPACK | Plecak |  | tak | shell_type | Typ powłoki | dictionary |  | Miękka powłoka | Miękka powłoka |  | tak | implied | backpack made of Vinylon F fabric is soft-sided
P087 | BACKPACK | Plecak |  | tak | recommended_uses_for_product | Zalecane zastosowania dla produktu | dictionary multi |  |  |  |  | nie | GUESS | school is only the origin story (trap); uses are not stated
P087 | BACKPACK | Plecak |  | tak | pattern | Wzór | dictionary |  | Jednolity | Jednolity |  | tak | implied | a single-colour (black) backpack has a solid pattern
P087 | BACKPACK | Plecak |  | tak | unit_count | Liczba Jednostek | float |  | 1 | 1 |  | tak | implied | amazon_pl: The instruction defines this as the total number of units in the sold item, which is 1 for a single backpack.
P087 | BACKPACK | Plecak |  | tak | item_package_quantity | Ilość paczki przedmiotu | integer |  | 1 | 1 |  | tak | implied | A single backpack is sold as one pack containing one item.
P087 | BACKPACK | Plecak |  | tak | backpack_harness_type | Typ uprzęży plecaka | dictionary |  | Uprząż na ramię | Uprząż na ramię |  | tak | explicit | The description says it is carried on two shoulder straps.
P088 | WATCH | Zegarek na rękę |  | tak | item_package_quantity | Ilość paczki przedmiotu | integer |  | 1 | 1 |  | tak | implied | single product: one pack (Tomasz 6.11.2026, 1 for a single product is certain)
P088 | WATCH | Zegarek na rękę |  | tak | number_of_packs | Liczba opakowań | integer |  | 1 | 1 |  | tak | implied | single product: one pack (Tomasz 6.11.2026, 1 for a single product is certain)
P088 | WATCH | Zegarek na rękę |  | tak | calendar_type | Typ kalendarza | dictionary |  | Data-miesiąc | Data-miesiąc | ["Dzień-data-miesiąc"] | tak | explicit
P088 | WATCH | Zegarek na rękę |  | tak | case | Obudowa [mm] | string |  | 48.5 x 45.4 x 11.8 mm | 48.5 x 45.4 x 11.8 mm | ["Carbon and resin"] | nie | explicit | string field with mm unit; may also be read as case material
P088 | WATCH | Zegarek na rękę |  | tak | color | Kolor | string |  | Black | Black |  | tak | explicit
P088 | WATCH | Zegarek na rękę |  | tak | department | Nazwa działu | dictionary |  | Mężczyźni | Mężczyźni |  | tak | explicit
P088 | WATCH | Zegarek na rękę |  | tak | display | Wyświetlacz | string |  | Analogue-digital | Analogue-digital | ["Analog-digital"] | tak | explicit | amazon_de: The instruction asks for the colours the display supports; the display type does not answer that, and the description gives no display colour information.
P088 | WATCH | Zegarek na rękę |  | tak | included_components | Dołączone komponenty | dictionary multi |  | ["Bateria", "Bransoleta (pasek)"] | ["Bateria", "Bransoleta (pasek)"] |  | tak | implied | The watch comes fitted with its resin strap and batteries; amazon_de has no strap value and offers only 'Akku' (rechargeable).
P088 | WATCH | Zegarek na rękę |  | tak | item_display_dimensions | Wymiar rzeczywiste przedmiotu [mm] | string |  | 48.5 x 45.4 x 11.8 mm | 48.5 x 45.4 x 11.8 mm |  | nie | explicit | case size
P088 | WATCH | Zegarek na rękę |  | tak | item_weight | Waga produktu | float | g | 51 | 51 |  | tak | explicit
P088 | WATCH | Zegarek na rękę |  | tak | material | Materiał | string |  | Carbon and resin | Carbon and resin | ["Resin"] | tak | explicit
P088 | WATCH | Zegarek na rękę |  | tak | model_series | Seria modelu | string |  | G-Shock | G-Shock | ["GA-2100"] | nie | explicit
P088 | WATCH | Zegarek na rękę |  | tak | number_of_items | Liczba produktów | integer |  | 1 | 1 |  | tak | implied
P088 | WATCH | Zegarek na rękę |  | tak | part_number | Numer części | string |  | GA-2100-1A1ER | GA-2100-1A1ER |  | tak | explicit
P088 | WATCH | Zegarek na rękę |  | tak | power_source_type | Źródło zasilania | dictionary |  | Zasilanie bateryjne | Zasilanie bateryjne |  | tak | explicit
P088 | WATCH | Zegarek na rękę |  | tak | special_feature | Cechy specjalne | dictionary multi |  | ["Odporny na wstrząsy", "Podświetlany", "Czas światowy", "Chronograf", "Czasomierz", "Alarm", "Wyświetlacz 24-godzinny", "dual_display"] | ["Odporny na wstrząsy", "Podświetlany", "Czas światowy", "Chronograf", "Czasomierz", "Alarm", "Wyświetlacz 24-godzinny", "dual_display"] | ["Łatwe odczytywanie"] | tak | explicit | stopwatch = chronograph; amazon_de 'Anzünden' is the dictionary translation of Light Up ¦ amazon_pl: The newly added value dual_display expresses the stated analog-digital display. ¦ amazon_de: The newly added value dual_display expresses the analog-digital display stated in the description. ¦ amazon_co_uk: The newly added dual_display fits the analogue-digital display, so it goes in also_ok because the term is ambiguous.
P088 | WATCH | Zegarek na rękę |  | tak | target_gender | Płeć docelowa | string |  | Male | Male | ["Men"] | tak | explicit
P088 | WATCH | Zegarek na rękę |  | tak | watch_movement_type | Mechanizm zegarka | dictionary |  | Kwarc | Kwarc | ["Kwarc japoński"] | tak | explicit
P088 | WATCH | Zegarek na rękę |  | tak | water_resistance_depth | Głębokość wodoodporności | float | m | 200 | 200 |  | tak | explicit
P088 | WATCH | Zegarek na rękę |  | tak | water_resistance_level | Poziom wodoodporności | string |  | 20 bar | 20 bar | ["200 m", "20 ATM"] | tak | explicit
P088 | WATCH | Zegarek na rękę |  | tak | bezel_color | Kolor lunety | dictionary |  | Czarny | Czarny |  | tak | implied | case stated as black; the bezel is part of the case
P088 | WATCH | Zegarek na rękę |  | tak | dial | Pokrętło | string |  | black | black | ["black dial"] | nie | explicit | unclear field (PL label Pokrętło is a mistranslation); black dial is stated
P088 | WATCH | Zegarek na rękę |  | tak | dial_window | Okno wybierania | string |  | mineral glass | mineral glass | ["mineral crystal", "mineral"] | nie | explicit | watch crystal is stated as mineral glass; PL and DE labels are mistranslated, so optional
P088 | WATCH | Zegarek na rękę |  | tak | model_variant | Wariant modelu | string |  | GA-2100-1A1ER | GA-2100-1A1ER | ["1A1ER", "GA-2100-1A1"] | nie | explicit | model code stated in all languages; generic field
P088 | WATCH | Zegarek na rękę |  | tak | pattern | Wzór | dictionary |  |  |  |  | nie | GUESS | An all-black watch suggests a solid pattern, but the description does not state any pattern and the dial carries markings.
P088 | WATCH | Zegarek na rękę |  | tak | face | Twarz | string |  | Black analog-digital dial | Black analog-digital dial | ["Black dial", "Analog-digital"] | nie | explicit | The face is the black analogue-digital dial; this free-text field allows several phrasings.
P088 | WATCH | Zegarek na rękę |  | tak | unit_count | Liczba Jednostek | float |  | 1 | 1 |  | tak | implied | A single watch is sold, so the unit count is 1 in every marketplace.
P088 | WATCH | Zegarek na rękę |  | tak | configuration | Konfiguracja | string |  | Carbon Core Guard | Carbon Core Guard | ["Carbon Core Guard construction"] | nie | explicit | The description names Carbon Core Guard as the construction; configuration is a loosely defined field, so it is not required.
P089 | SUNGLASSES | Okulary przeciwsłoneczne |  | tak | age_range_description | Opis przedziału wiekowego | dictionary |  | Dorosły | Dorosły |  | tak | implied | unisex model for women and men
P089 | SUNGLASSES | Okulary przeciwsłoneczne |  | tak | arm | Ramię [mm] | string |  | 150 mm | 150 mm |  | tak | explicit
P089 | SUNGLASSES | Okulary przeciwsłoneczne |  | tak | bridge | Mostek [mm] | string |  | 22 mm | 22 mm |  | tak | explicit
P089 | SUNGLASSES | Okulary przeciwsłoneczne |  | tak | color | Kolor | string |  | Black / G-15 Green | Black / G-15 Green | ["Black"] | tak | explicit
P089 | SUNGLASSES | Okulary przeciwsłoneczne |  | tak | department | Nazwa działu | dictionary |  | Uniseks | Uniseks |  | tak | explicit
P089 | SUNGLASSES | Okulary przeciwsłoneczne |  | tak | endpiece_style | Styl elementu końcowego | dictionary |  | Styl Wayfarer | Styl Wayfarer |  | nie | explicit
P089 | SUNGLASSES | Okulary przeciwsłoneczne |  | tak | frame | Rama | string |  | Black acetate full-rim | Black acetate full-rim | ["Acetate"] | nie | explicit
P089 | SUNGLASSES | Okulary przeciwsłoneczne |  | tak | frame_arm_texture | Tekstura ramienia ramki | dictionary |  | Octan | Octan |  | nie | explicit
P089 | SUNGLASSES | Okulary przeciwsłoneczne |  | tak | frame_coverage | Pokrycie ramki | dictionary |  | Pełna ramka | Pełna ramka |  | tak | explicit
P089 | SUNGLASSES | Okulary przeciwsłoneczne |  | tak | frame_material | Materiał ramy | string |  | Acetate | Acetate |  | tak | explicit
P089 | SUNGLASSES | Okulary przeciwsłoneczne |  | tak | item_shape | Kształt produktu | dictionary |  | Kwadrat | Kwadrat | ["Prostokąt"] | tak | explicit
P089 | SUNGLASSES | Okulary przeciwsłoneczne |  | tak | item_type_name | Nazwa typu produktu | dictionary |  | Okulary przeciwsłoneczne | Okulary przeciwsłoneczne |  | tak | explicit
P089 | SUNGLASSES | Okulary przeciwsłoneczne |  | tak | lens | Obiektyw [mm] | string |  | 50 mm | 50 mm |  | tak | explicit
P089 | SUNGLASSES | Okulary przeciwsłoneczne |  | tak | lens_color_map | Paleta barw soczewek | dictionary |  | Zielony | Zielony |  | tak | explicit
P089 | SUNGLASSES | Okulary przeciwsłoneczne |  | tak | material | Materiał | dictionary multi |  | ["Szkło", "Tworzywo sztuczne"] | ["Szkło", "Tworzywo sztuczne"] |  | nie | explicit | glass lenses, acetate (plastic) frame
P089 | SUNGLASSES | Okulary przeciwsłoneczne |  | tak | number_of_items | Liczba produktów | integer |  | 1 | 1 |  | tak | implied
P089 | SUNGLASSES | Okulary przeciwsłoneczne |  | tak | part_number | Numer części | string |  | RB2140 901 | RB2140 901 | ["RB2140 901 50-22", "0RB2140 901 50"] | tak | explicit
P089 | SUNGLASSES | Okulary przeciwsłoneczne |  | tak | polarization_type | Typ polaryzacji | dictionary |  | Bez polaryzacji | Bez polaryzacji |  | tak | explicit
P089 | SUNGLASSES | Okulary przeciwsłoneczne |  | tak | size | Rozmiar | string |  | 50-22 | 50-22 | ["50 mm", "50"] | tak | explicit
P089 | SUNGLASSES | Okulary przeciwsłoneczne |  | tak | style | Stylistyka | dictionary |  | Klasyczny | Klasyczny | ["Retro"] | nie | explicit
P089 | SUNGLASSES | Okulary przeciwsłoneczne |  | tak | sunglasses_form | Forma okularów przeciwsłonecznych | string |  | Wayfarer | Wayfarer |  | tak | explicit | amazon_co_uk: The instruction defines form as standard frames versus attachable options such as clip-ons, so the frame shape Wayfarer does not fit; these are regular full-rim sunglasses.
P089 | SUNGLASSES | Okulary przeciwsłoneczne |  | tak | target_gender | Płeć docelowa | string |  | Unisex | Unisex |  | tak | explicit
P089 | SUNGLASSES | Okulary przeciwsłoneczne |  | tak | ultraviolet_light_protection | Ochrona przed światłem ultrafioletowym | string |  | 100% UV protection (UV400) | 100% UV protection (UV400) |  | tak | explicit
P089 | SUNGLASSES | Okulary przeciwsłoneczne |  | tak | unit_count | Liczba Jednostek | float |  | 1 | 1 |  | tak | implied | a single pair of sunglasses; unit type not in definition
P089 | SUNGLASSES | Okulary przeciwsłoneczne |  | tak | outer | Zewnętrzny | string |  | Acetate | Acetate | ["Plastic"] | nie | explicit | amazon_pl: The instruction defines the attribute as the outer material, and the description states a black acetate frame. ¦ amazon_de: The instruction defines the attribute as the outer material, and the description gives a black acetate frame.
P089 | SUNGLASSES | Okulary przeciwsłoneczne |  | tak | item_package_quantity | Ilość paczki przedmiotu | integer |  | 1 | 1 |  | tak | implied | A single pair of sunglasses is sold as one package.
P089 | SUNGLASSES | Okulary przeciwsłoneczne |  | tak | pattern | Wzór | dictionary |  |  |  |  | nie | GUESS | Black acetate with no motif mentioned suggests a solid frame, but silence on decoration is not conclusive.
P090 | EXERCISE_MAT | Mata do ćwiczeń |  | tak | color | Kolor | string |  | Black | Black |  | tak | explicit
P090 | EXERCISE_MAT | Mata do ćwiczeń |  | tak | item_display_dimensions | Wymiar rzeczywiste przedmiotu [cm] | string |  | 180 x 66 x 0.6 cm | 180 x 66 x 0.6 cm |  | nie | explicit | same dimensions as item_length_width_thickness
P090 | EXERCISE_MAT | Mata do ćwiczeń |  | tak | item_length_width_thickness | Wymiary przedmiotu: Dł. x Szer. x Grubość [cm] | string |  | 180 x 66 x 0.6 cm | 180 x 66 x 0.6 cm |  | tak | explicit
P090 | EXERCISE_MAT | Mata do ćwiczeń |  | tak | item_package_quantity | Ilość paczki przedmiotu | integer |  | 1 | 1 |  | tak | implied
P090 | EXERCISE_MAT | Mata do ćwiczeń |  | tak | item_weight | Waga produktu | float | kg | 3.4 | 3.4 |  | tak | explicit
P090 | EXERCISE_MAT | Mata do ćwiczeń |  | tak | material | Materiał | dictionary multi |  | ["PVC"] | ["PVC"] | ["Winyl", "Tworzywo sztuczne"] | tak | explicit
P090 | EXERCISE_MAT | Mata do ćwiczeń |  | tak | number_of_items | Liczba produktów | integer |  | 1 | 1 |  | tak | implied
P090 | EXERCISE_MAT | Mata do ćwiczeń |  | tak | number_of_packs | Liczba opakowań | integer |  | 1 | 1 |  | tak | implied
P090 | EXERCISE_MAT | Mata do ćwiczeń |  | tak | size | Rozmiar | string |  | 180 x 66 cm | 180 x 66 cm | ["Standard", "6 mm"] | nie | explicit
P090 | EXERCISE_MAT | Mata do ćwiczeń |  | tak | sport_type | Typ sportu | dictionary multi |  | ["Joga"] | ["Joga"] |  | tak | explicit
P090 | EXERCISE_MAT | Mata do ćwiczeń |  | tak | pattern | Wzór | dictionary |  |  |  |  | nie | GUESS | Black colour suggests a solid design, but the description does not say whether there is a print or logo pattern.
P090 | EXERCISE_MAT | Mata do ćwiczeń |  | tak | unit_count | Liczba Jednostek | float |  | 1 | 1 |  | tak | implied | A single yoga mat is one unit; DE and UK lack a unit type, so the attribute is ambiguous and not required.
P091 | DUMBBELL | Hantel |  | tak | item_display_dimensions | Wymiar rzeczywiste przedmiotu [cm] | string |  |  |  |  | nie | GUESS | only the bar length 35 cm is given; the dimensions of the dumbbells or of the set are not stated
P091 | DUMBBELL | Hantel |  | tak | item_package_quantity | Ilość paczki przedmiotu | integer |  | 1 | 1 |  | tak | implied | one set per offer; the '1 parcel' shipping note is not the basis
P091 | DUMBBELL | Hantel |  | tak | number_of_packs | Liczba opakowań | integer |  | 1 | 1 |  | tak | implied | one set per offer; the '1 parcel' shipping note is not the basis
P091 | DUMBBELL | Hantel |  | tak | unit_count | Liczba Jednostek | float |  | 1 | 1 |  | nie | explicit | unit type not in definition; 18 parts as stated, 2 dumbbells, 1 set or 30 (kg) are other readings for the unit price ¦ amazon_pl: The instruction says to enter 1 for packaged products that are not identical, which fits this mixed set of plates, bars and collars.
P091 | DUMBBELL | Hantel |  | tak | color | Kolor | string |  | Silver | Silver |  | tak | explicit
P091 | DUMBBELL | Hantel |  | tak | grip | Uchwyt | string |  | Knurled, non-slip | Knurled, non-slip |  | tak | explicit
P091 | DUMBBELL | Hantel |  | tak | item_shape | Kształt produktu | string |  |  |  |  | nie | GUESS | Only the plates are round; the shape of the whole dumbbell is not clearly round, so other values are plausible.
P091 | DUMBBELL | Hantel |  | tak | item_weight | Waga produktu | float | kg | 30 | 30 |  | tak | explicit
P091 | DUMBBELL | Hantel |  | tak | material | Materiał | dictionary multi |  | ["Żeliwo"] | ["Żeliwo"] | ["Metal", "Żelazo"] | tak | explicit | cast iron plates, steel bars (steel grade not given)
P091 | DUMBBELL | Hantel |  | tak | number_of_items | Liczba produktów | integer |  | 1 | 1 | [2] | tak | implied | one set or two dumbbells
P091 | DUMBBELL | Hantel |  | tak | number_of_pieces | Liczba sztuk | integer |  | 18 | 18 | [2, 14] | tak | explicit | 18 parts as stated; 2 dumbbells or 14 without locks accepted
P091 | DUMBBELL | Hantel |  | tak | size | Rozmiar | string |  | 30 kg | 30 kg | ["2 x 15 kg"] | nie | explicit
P091 | DUMBBELL | Hantel |  | tak | special_feature | Cechy specjalne | dictionary multi |  | ["Waga regulowana", "Antypoślizgowe"] | ["Waga regulowana", "Antypoślizgowe"] |  | tak | explicit | amazon_de 'Verstellbare Höhe' is the dictionary translation of Adjustable Weight
P091 | DUMBBELL | Hantel |  | tak | style | Stylistyka | dictionary |  | Regulowany | Regulowany |  | tak | explicit
P091 | DUMBBELL | Hantel |  | tak | handle | Uchwyt [cm] | string |  |  |  |  | nie | GUESS | 35 cm is the full bar length, not the grip length, so the handle size is not certain.
P091 | DUMBBELL | Hantel |  | tak | item_length_width | Wymiary przedmiotu: Dł. x Szer. [cm] | string |  |  |  |  | nie | GUESS | The width depends on which plates are loaded and is not stated for the assembled dumbbell.
P092 | SPORT_HELMET | Kask sportowy | HELMET | tak | age_range_description | Opis przedziału wiekowego | dictionary |  | Dorosły | Dorosły |  | tak | explicit
P092 | SPORT_HELMET | Kask sportowy | HELMET | tak | color | Kolor | string |  | black matt | black matt | ["black", "matt black"] | tak | explicit
P092 | SPORT_HELMET | Kask sportowy | HELMET | tak | department | Nazwa działu | dictionary |  | unisex-dorosły | unisex-dorosły |  | tak | explicit
P092 | SPORT_HELMET | Kask sportowy | HELMET | tak | item_weight | Waga produktu | float | g | 250 | 250 |  | tak | explicit
P092 | SPORT_HELMET | Kask sportowy | HELMET | tak | number_of_items | Liczba produktów | integer |  | 1 | 1 |  | tak | implied
P092 | SPORT_HELMET | Kask sportowy | HELMET | tak | material | Materiał | dictionary multi |  | ["plastik"] | ["plastik"] |  | nie | explicit | polycarbonate and EPS are not in this dictionary; plastic is the only matching entry
P092 | SPORT_HELMET | Kask sportowy | HELMET | tak | outer | Zewnętrzny | string |  | polycarbonate | polycarbonate |  | nie | explicit | outer shell material; field meaning is vague ¦ amazon_de: The instruction defines the field as the outer material, which removes the vagueness, and the description states polycarbonate outright.
P092 | SPORT_HELMET | Kask sportowy | HELMET | tak | pattern | Wzór | dictionary |  | Jednolity | Jednolity |  | tak | implied | single colour black matt
P092 | SPORT_HELMET | Kask sportowy | HELMET | tak | recommended_uses_for_product | Zalecane zastosowania dla produktu | dictionary multi |  | ["Kolarstwo"] | ["Kolarstwo"] |  | tak | explicit
P092 | SPORT_HELMET | Kask sportowy | HELMET | tak | special_feature | Cechy specjalne | dictionary multi |  | ["Wentylacja", "Regulowany pasek", "Lekki"] | ["Wentylacja", "Regulowany pasek", "Lekki"] | ["Przyłbica"] | tak | explicit | Rear Light must not be returned: LED is an optional accessory, not included; visor here is a removable peak, so only acceptable
P092 | SPORT_HELMET | Kask sportowy | HELMET | tak | style | Stylistyka | dictionary |  | Odkryta twarz | Odkryta twarz | ["Połówka"] | nie | implied | bicycle helmet without chin guard; dictionary is motorcycle-oriented
P092 | SPORT_HELMET | Kask sportowy | HELMET | tak | head | Głowica | string |  | 52-57 cm | 52-57 cm | ["52-57 cm head circumference"] | nie | explicit | vague text field; head circumference of this offer; 56-60 cm is the separate larger version and is wrong
P092 | SPORT_HELMET | Kask sportowy | HELMET | tak | item_package_quantity | Ilość paczki przedmiotu | integer |  | 1 | 1 |  | tak | implied | single helmet offered
P092 | SPORT_HELMET | Kask sportowy | HELMET | tak | model_series | Seria modelu | string |  | i-vo cc | i-vo cc | ["uvex i-vo cc", "i-vo"] | nie | explicit | model name stated in all languages
P092 | SPORT_HELMET | Kask sportowy | HELMET | tak | number_of_packs | Liczba opakowań | integer |  | 1 | 1 |  | tak | implied | single helmet offered
P092 | SPORT_HELMET | Kask sportowy | HELMET | tak | unit_count | Liczba Jednostek | float |  | 1 | 1 |  | tak | implied | single helmet; unit type not in definition
P092 | SPORT_HELMET | Kask sportowy | HELMET | tak | included_components | Elementy wchodzące w skład zestawu | string |  |  |  |  | nie | GUESS | The removable visor is included, but a filler could reasonably list other parts such as the padding or insect net instead.
P092 | SPORT_HELMET | Kask sportowy | HELMET | tak | model_variant | Wariant modelu | string |  | cc | cc | ["i-vo cc"] | tak | implied | The variant split of the model name i-vo cc is ambiguous, so the full name is also accepted.
P093 | TENT | Namiot |  | tak | item_package_quantity | Ilość paczki przedmiotu | integer |  | 1 | 1 |  | tak | implied | single product: one pack (Tomasz 6.11.2026, 1 for a single product is certain)
P093 | TENT | Namiot |  | tak | color | Kolor | string |  | grey | grey | ["gray"] | tak | explicit
P093 | TENT | Namiot |  | tak | floor_width | Szerokość podłogi | float | cm | 180 | 180 |  | tak | explicit
P093 | TENT | Namiot |  | tak | form_factor | Rodzaj obudowy | dictionary |  | Kopułowy | Kopułowy |  | tak | explicit
P093 | TENT | Namiot |  | tak | included_components | Elementy wchodzące w skład zestawu | dictionary multi |  | ["Kołki", "Lina", "Torba do przenoszenia"] | ["Kołki", "Lina", "Torba do przenoszenia"] | ["Deszczownica", "Stelaż namiotu"] | tak | explicit | Pegs are required; the carry bag, guy lines, poles and flysheet are true but outside the listed dictionary, so they are accepted extras. ¦ amazon_pl: The newly added values Lina and Torba do przenoszenia now express the guy lines and carry bag the description lists as included. ¦ amazon_de: The newly added values Tragetasche and Seil now express the listed Packsack and guy lines, so they become required. ¦ amazon_co_uk: Carry Bag, now in the dictionary, is explicitly listed as included, and the new Rope value fits the guy lines.
P093 | TENT | Namiot |  | tak | is_waterproof | Jest wodoszczelny | dictionary multi |  | ["Prawda"] | ["Prawda"] |  | tak | explicit
P093 | TENT | Namiot |  | tak | item_weight | Waga produktu | float | kg | 3.4 | 3.4 |  | tak | explicit
P093 | TENT | Namiot |  | tak | material | Materiał | dictionary multi |  | ["Poliester"] | ["Poliester"] | ["Tworzywo sztuczne wzmocnione włóknem szklanym", "Poliuretan (PU)"] | tak | explicit
P093 | TENT | Namiot |  | tak | number_of_doors | Liczba drzwi | dictionary |  | 1 | 1 |  | tak | explicit
P093 | TENT | Namiot |  | tak | number_of_items | Liczba produktów | integer |  | 1 | 1 |  | tak | implied
P093 | TENT | Namiot |  | tak | number_of_pockets | Liczba kieszeni | integer |  | 3 | 3 |  | tak | explicit
P093 | TENT | Namiot |  | tak | occupancy | Liczba osób | dictionary |  | 3 Person | 3 Person |  | tak | explicit
P093 | TENT | Namiot |  | tak | occupant_capacity | Liczba lokatorów | integer |  | 3 | 3 |  | tak | explicit
P093 | TENT | Namiot |  | tak | packed_item_size | Wymiary produktu spakowanego: dł. x szer. x wys. [cm] | string |  | 48 x 15 x 15 cm | 48 x 15 x 15 cm | ["diameter 15 x 48 cm"] | tak | explicit
P093 | TENT | Namiot |  | tak | part_number | Numer części | string |  | 2000012146 | 2000012146 |  | tak | explicit
P093 | TENT | Namiot |  | tak | pattern | Wzór | dictionary |  |  |  |  | nie | GUESS | Only the colour grey is given; the description says nothing about pattern, and tents often have contrasting panels.
P093 | TENT | Namiot |  | tak | pole_material_type | Rodzaj materiału wysięgnika mikrofonowego | dictionary |  | Włókno szklane | Włókno szklane |  | tak | explicit
P093 | TENT | Namiot |  | tak | recommended_uses_for_product | Zalecane zastosowania dla produktu | dictionary multi |  | ["Kemping i piesze wycieczki"] | ["Kemping i piesze wycieczki"] |  | tak | explicit
P093 | TENT | Namiot |  | tak | special_feature | Cechy specjalne | dictionary multi |  | ["Odporny na deszcz"] | ["Odporny na deszcz"] | ["Ognioodporny", "Ochrona przed owadami"] | tak | explicit | Fire retardant is only close to fireproof; mesh inner tent gives insect protection, which is outside the listed dictionary. ¦ amazon_pl: The newly added Ochrona przed owadami can express the insect protection of the mesh inner tent, so it is accepted as an alternative. ¦ amazon_co_uk: The newly added Bug Protection value fits the mesh inner tent, so it is accepted as an extra.
P093 | TENT | Namiot |  | tak | tent_design | Konstrukcja namiotu | string |  | dome, inner tent pitched first | dome, inner tent pitched first |  | nie | explicit
P093 | TENT | Namiot |  | tak | vestibule_area | Obszar przedsionka | float | m |  |  |  | nie | GUESS | The description gives storage space and says there is no porch, so equating 0.6 m² with a vestibule area is uncertain.
P093 | TENT | Namiot |  | tak | water_resistance_level | Poziom wodoodporności | string |  | 3000 mm | 3000 mm |  | tak | explicit
P093 | TENT | Namiot |  | tak | water_resistance_technology | Technologia odporności na wodę | string |  | PU coating | PU coating |  | nie | explicit
P093 | TENT | Namiot |  | tak | is_assembly_required | Wymaga montażu | boolean |  | True | True |  | tak | implied | tent is pitched by the user (inner tent first); same rule as P070 and P073
P093 | TENT | Namiot |  | tak | size | Rozmiar | string |  | 3 person | 3 person |  | nie | explicit
P093 | TENT | Namiot |  | tak | stake | Śledź | string |  | Pegs included | Pegs included |  | nie | explicit | Only peg inclusion is stated, not peg material; the DE label Stange also allows the fibreglass poles.
P093 | TENT | Namiot |  | tak | rainfly | Tropik [g] | string |  | PU-coated polyester, waterproof 3000 mm hydrostatic head, flame retardant | PU-coated polyester, waterproof 3000 mm hydrostatic head, flame retardant |  | nie | explicit | amazon_pl: The instruction defines this as the rainfly's specifications rather than a weight in grams, and the description gives them. ¦ amazon_de: The instruction defines this as the specifications of the outer weather-protection layer, which the description gives for the outer tent. ¦ amazon_co_uk: The instruction asks for rainfly specifications rather than a weight in grams, and the description gives the flysheet specs.
P094 | BABY_BOTTLE | Butelka dla niemowląt |  | tak | age_range_description | Opis przedziału wiekowego | dictionary |  | Baby | Baby | ["Niemowlę", "Maluch"] | tak | implied | 6-18 months spans baby and toddler
P094 | BABY_BOTTLE | Butelka dla niemowląt |  | tak | bottle_nipple_type | Rodzaj smoczka do butelki | dictionary |  | Ortodontyczny | Ortodontyczny | ["Wentylowany"] | tak | explicit | teat is both orthodontic and vented; single-value field
P094 | BABY_BOTTLE | Butelka dla niemowląt |  | tak | bottle_type | Rodzaj butelki | dictionary |  | Butelka antykolkowa | Butelka antykolkowa | ["Butelka wentylowana"] | tak | explicit
P094 | BABY_BOTTLE | Butelka dla niemowląt |  | tak | capacity | Pojemność | float | ml | 300 | 300 |  | tak | explicit
P094 | BABY_BOTTLE | Butelka dla niemowląt |  | tak | color | Kolor | string |  | green with printed motif | green with printed motif | ["green"] | tak | explicit
P094 | BABY_BOTTLE | Butelka dla niemowląt |  | tak | configuration | Konfiguracja | string |  | 1 bottle 300 ml, teat, screw ring, sealing disc, cap | 1 bottle 300 ml, teat, screw ring, sealing disc, cap | ["single bottle"] | nie | explicit | generic field; box contents stated in all languages
P094 | BABY_BOTTLE | Butelka dla niemowląt |  | tak | item_package_quantity | Ilość paczki przedmiotu | integer |  | 1 | 1 |  | nie | explicit | 1 bottle stated; the 3-pack is a separate offer
P094 | BABY_BOTTLE | Butelka dla niemowląt |  | tak | liquid_flow_speed_description | Prędkość przepływu cieczy | dictionary multi |  | ["Przepływ średni"] | ["Przepływ średni"] |  | tak | explicit
P094 | BABY_BOTTLE | Butelka dla niemowląt |  | tak | manufacturer_maximum_age | Maksymalny wiek określony przez producenta (MIESIĄCE) | float |  | 18 | 18 |  | tak | explicit
P094 | BABY_BOTTLE | Butelka dla niemowląt |  | tak | manufacturer_minimum_age | Minimalny wiek określony przez producenta (MIESIĄCE) | float |  | 6 | 6 |  | tak | explicit
P094 | BABY_BOTTLE | Butelka dla niemowląt |  | tak | material | Materiał | dictionary multi |  | ["Polipropylen (PP)"] | ["Polipropylen (PP)"] | ["silikonowe"] | tak | explicit | silicone teat acceptable
P094 | BABY_BOTTLE | Butelka dla niemowląt |  | tak | material_composition | Skład materiałowy | string |  | bottle: polypropylene; teat: silicone | bottle: polypropylene; teat: silicone |  | nie | explicit
P094 | BABY_BOTTLE | Butelka dla niemowląt |  | tak | material_type_free | Rodzaj materiału | dictionary multi |  | ["Bez BPA"] | ["Bez BPA"] |  | tak | explicit
P094 | BABY_BOTTLE | Butelka dla niemowląt |  | tak | number_of_items | Liczba produktów | integer |  | 1 | 1 |  | tak | explicit
P094 | BABY_BOTTLE | Butelka dla niemowląt |  | tak | number_of_packs | Liczba opakowań | integer |  | 1 | 1 |  | nie | explicit | 1 bottle stated; the 3-pack is a separate offer
P094 | BABY_BOTTLE | Butelka dla niemowląt |  | tak | part_number | Numer części | string |  | 10216293 | 10216293 |  | tak | explicit
P094 | BABY_BOTTLE | Butelka dla niemowląt |  | tak | size | Rozmiar | string |  | 300 ml, teat size M (6-18 months) | 300 ml, teat size M (6-18 months) | ["300 ml", "M", "teat size M", "6-18 months", "size M (6-18 months)"] | nie | explicit | size as free text; capacity, teat size or age range
P094 | BABY_BOTTLE | Butelka dla niemowląt |  | tak | special_feature | Cechy specjalne | dictionary multi |  | ["Wskaźnik temperatury zmiany koloru"] | ["Wskaźnik temperatury zmiany koloru"] |  | tak | explicit
P094 | BABY_BOTTLE | Butelka dla niemowląt |  | tak | unit_count | Liczba Jednostek | float |  | 1 | 1 |  | nie | explicit | 1 bottle; unit type not in definition
P094 | BABY_BOTTLE | Butelka dla niemowląt |  | tak | volume_capacity_name | Pojemność objętościowa [ml] | string |  | 300 ml | 300 ml |  | tak | explicit
P094 | BABY_BOTTLE | Butelka dla niemowląt |  | tak | nipple_material | Materiał smoczka | dictionary |  | Silikon | Silikon |  | tak | explicit | amazon_pl: The description states the teat is made of silicone. ¦ amazon_de: The description explicitly states a silicone teat (Silikon-Sauger). ¦ amazon_co_uk: Description states the teat is made of silicone.
P095 | INFANT_TODDLER_CAR_SEAT | Fotelik samochodowy dla dzieci i niemowląt |  | tak | age_range_description | Opis przedziału wiekowego | dictionary |  | Dziecko | Dziecko |  | tak | explicit
P095 | INFANT_TODDLER_CAR_SEAT | Fotelik samochodowy dla dzieci i niemowląt |  | tak | car_seat_weight_group_eu | Grupa wagowa fotelika samochodowego wg standardów UE | string |  | Group 2/3 (15-36 kg) | Group 2/3 (15-36 kg) | ["15-36 kg", "i-Size 100-150 cm"] | nie | explicit
P095 | INFANT_TODDLER_CAR_SEAT | Fotelik samochodowy dla dzieci i niemowląt |  | tak | color | Kolor | string |  | Storm Grey | Storm Grey | ["grey"] | tak | explicit
P095 | INFANT_TODDLER_CAR_SEAT | Fotelik samochodowy dla dzieci i niemowląt |  | tak | configuration | Konfiguracja | dictionary |  | Skierowany do przodu | Skierowany do przodu | ["Booster"] | tak | explicit
P095 | INFANT_TODDLER_CAR_SEAT | Fotelik samochodowy dla dzieci i niemowląt |  | tak | forward_facing_car_seat_minimum_height | Minimalny wzrost dziecka w foteliku samochodowym zwróconym przodem do kierunku jazdy | float | cm | 100 | 100 |  | nie | explicit
P095 | INFANT_TODDLER_CAR_SEAT | Fotelik samochodowy dla dzieci i niemowląt |  | tak | forward_facing_maximum_weight | Maksymalna waga w przypadku fotela skierowanego do przodu | float | kg | 36 | 36 |  | nie | explicit
P095 | INFANT_TODDLER_CAR_SEAT | Fotelik samochodowy dla dzieci i niemowląt |  | tak | forward_facing_minimum_weight | Minimalna waga w przypadku fotela skierowanego do przodu | float | kg | 15 | 15 |  | nie | explicit
P095 | INFANT_TODDLER_CAR_SEAT | Fotelik samochodowy dla dzieci i niemowląt |  | tak | harness_type | Rodzaj uprzęży | dictionary |  | 3-punktowe | 3-punktowe |  | nie | explicit | child is held by the vehicle 3-point belt, the seat has no own harness
P095 | INFANT_TODDLER_CAR_SEAT | Fotelik samochodowy dla dzieci i niemowląt |  | tak | infant_toddler_car_seat_type | Rodzaj fotelika samochodowego dla niemowląt | string |  | high-back booster seat | high-back booster seat | ["booster seat", "forward-facing booster seat"] | tak | implied | forward-facing seat for 100-150 cm that holds the child with the vehicle 3-point belt and has a headrest = high-back booster; i-Size is the approval standard, not a seat type
P095 | INFANT_TODDLER_CAR_SEAT | Fotelik samochodowy dla dzieci i niemowląt |  | tak | installation_type | Typ montażu | dictionary |  | ISOFIX | ISOFIX | ["Pas bezpieczeństwa"] | tak | explicit
P095 | INFANT_TODDLER_CAR_SEAT | Fotelik samochodowy dla dzieci i niemowląt |  | tak | item_depth_width_height | Wymiary przedmiotu: Gł. x Szer. x Wys. [cm] | string |  | 42 x 48 x 63-83 cm | 42 x 48 x 63-83 cm |  | tak | explicit | depth 42, width 48, height adjustable 63-83
P095 | INFANT_TODDLER_CAR_SEAT | Fotelik samochodowy dla dzieci i niemowląt |  | tak | item_weight | Waga produktu | float | kg | 6.7 | 6.7 |  | tak | explicit
P095 | INFANT_TODDLER_CAR_SEAT | Fotelik samochodowy dla dzieci i niemowląt |  | tak | item_package_quantity | Ilość paczki przedmiotu | integer |  | 1 | 1 |  | tak | implied
P095 | INFANT_TODDLER_CAR_SEAT | Fotelik samochodowy dla dzieci i niemowląt |  | tak | manufacturer_maximum_age | Maksymalny wiek określony przez producenta (MIESIĄCE) | float |  | 144 | 144 |  | tak | explicit
P095 | INFANT_TODDLER_CAR_SEAT | Fotelik samochodowy dla dzieci i niemowląt |  | tak | manufacturer_minimum_age | Minimalny wiek określony przez producenta (MIESIĄCE) | float |  | 42 | 42 |  | tak | explicit
P095 | INFANT_TODDLER_CAR_SEAT | Fotelik samochodowy dla dzieci i niemowląt |  | tak | maximum_height_recommendation | Zalecana maksymalna wysokość | float | cm | 150 | 150 |  | tak | explicit
P095 | INFANT_TODDLER_CAR_SEAT | Fotelik samochodowy dla dzieci i niemowląt |  | tak | maximum_weight_recommendation | Zalecana waga maksymalna | float | kg | 36 | 36 |  | tak | explicit
P095 | INFANT_TODDLER_CAR_SEAT | Fotelik samochodowy dla dzieci i niemowląt |  | tak | minimum_height_recommendation | Zalecana wysokość minimalna | float | cm | 100 | 100 |  | tak | explicit
P095 | INFANT_TODDLER_CAR_SEAT | Fotelik samochodowy dla dzieci i niemowląt |  | tak | minimum_weight_recommendation | Zalecana waga minimalna | float | kg | 15 | 15 |  | tak | explicit
P095 | INFANT_TODDLER_CAR_SEAT | Fotelik samochodowy dla dzieci i niemowląt |  | tak | number_of_items | Liczba produktów | integer |  | 1 | 1 |  | tak | implied
P095 | INFANT_TODDLER_CAR_SEAT | Fotelik samochodowy dla dzieci i niemowląt |  | tak | number_of_packs | Liczba opakowań | integer |  | 1 | 1 |  | tak | implied
P095 | INFANT_TODDLER_CAR_SEAT | Fotelik samochodowy dla dzieci i niemowląt |  | tak | orientation | Orientacja | dictionary |  | Do przodu | Do przodu |  | tak | explicit
P095 | INFANT_TODDLER_CAR_SEAT | Fotelik samochodowy dla dzieci i niemowląt |  | tak | part_number | Numer części | string |  | 2000035121 | 2000035121 |  | tak | explicit
P095 | INFANT_TODDLER_CAR_SEAT | Fotelik samochodowy dla dzieci i niemowląt |  | tak | size | Rozmiar | string |  | 100-150 cm | 100-150 cm | ["i-Size 100-150 cm", "15-36 kg", "63-83 x 48 x 42 cm"] | nie | explicit | size as free text; child height range or seat dimensions
P095 | INFANT_TODDLER_CAR_SEAT | Fotelik samochodowy dla dzieci i niemowląt |  | tak | special_feature | Cechy specjalne | string |  | SecureGuard, SICT side impact protection, XP-PAD, one-hand adjustable headrest | SecureGuard, SICT side impact protection, XP-PAD, one-hand adjustable headrest |  | nie | explicit
P095 | INFANT_TODDLER_CAR_SEAT | Fotelik samochodowy dla dzieci i niemowląt |  | tak | unit_count | Liczba Jednostek | float |  | 1 | 1 |  | tak | implied | amazon_pl: The instruction defines unit count as the total number of units in one offer, which is 1 for a single car seat.
P095 | INFANT_TODDLER_CAR_SEAT | Fotelik samochodowy dla dzieci i niemowląt |  | tak | is_heat_sensitive | Czy produkt jest wrażliwy na ciepło? | boolean |  |  |  |  | nie | GUESS | The description says nothing about heat sensitivity; 'not heat sensitive' is likely for a car seat but does not follow with certainty.
P095 | INFANT_TODDLER_CAR_SEAT | Fotelik samochodowy dla dzieci i niemowląt |  | tak | vehicle_fitment | Wyposażenie pojazdu | string |  | ISOFIX, 3-point seat belt | ISOFIX, 3-point seat belt | ["ISOFIX", "3-point seat belt"] | nie | explicit | PL/DE read this as the vehicle equipment needed for mounting; the UK attribute asks for standards-body fitment codes, which the description does not give.
P096 | PET_FOOD | Karma dla zwierząt |  | tak | age_range_description | Opis przedziału wiekowego | dictionary |  | Dorosły | Dorosły |  | tak | explicit
P096 | PET_FOOD | Karma dla zwierząt |  | tak | breed_recommendation | Zalecenie dotyczące rasy | string |  | medium breeds (11-25 kg) | medium breeds (11-25 kg) |  | nie | explicit
P096 | PET_FOOD | Karma dla zwierząt |  | tak | dog_breed_size | Wielkość rasy psa | string |  | medium | medium |  | tak | explicit
P096 | PET_FOOD | Karma dla zwierząt |  | tak | ingredients | Składniki | string |  | dehydrated poultry protein, wheat, maize flour, wheat flour, maize, hydrolysed animal proteins, animal fats, dehydrated beef and pork protein, barley, maize gluten, beet pulp, minerals, soya oil, yeast products, fish oil, yeasts, algal oil | dehydrated poultry protein, wheat, maize flour, wheat flour, maize, hydrolysed animal proteins, animal fats, dehydrated beef and pork protein, barley, maize gluten, beet pulp, minerals, soya oil, yeast products, fish oil, yeasts, algal oil |  | tak | explicit
P096 | PET_FOOD | Karma dla zwierząt |  | tak | item_form | Forma produktu | dictionary |  | Sucha karma | Sucha karma |  | tak | explicit
P096 | PET_FOOD | Karma dla zwierząt |  | tak | item_shape | Kształt produktu | string |  | round | round |  | nie | explicit | kibble shape
P096 | PET_FOOD | Karma dla zwierząt |  | tak | item_weight | Waga produktu | float | kg | 15 | 15 |  | tak | explicit
P096 | PET_FOOD | Karma dla zwierząt |  | tak | number_of_items | Liczba produktów | integer |  | 1 | 1 |  | tak | implied
P096 | PET_FOOD | Karma dla zwierząt |  | tak | pet_type | Typ zwierzęcia | string |  | dog | dog |  | tak | explicit
P096 | PET_FOOD | Karma dla zwierząt |  | tak | product_benefit | Korzyści wynikające z zastosowania produktu | string |  | maintains muscle mass, highly digestible, supports natural defences, supports oral hygiene | maintains muscle mass, highly digestible, supports natural defences, supports oral hygiene |  | nie | explicit
P096 | PET_FOOD | Karma dla zwierząt |  | tak | serving_recommendation | Zalecenie serwowania | string |  | 20 kg dog, normal activity: 273 g per day | 20 kg dog, normal activity: 273 g per day |  | nie | explicit
P096 | PET_FOOD | Karma dla zwierząt |  | tak | size | Rozmiar | string |  | 15 kg | 15 kg |  | nie | explicit
P096 | PET_FOOD | Karma dla zwierząt |  | tak | special_ingredients | Składniki specjalne | dictionary multi |  | ["Przeciwutleniacze"] | ["Przeciwutleniacze"] | ["Prebiotyki", "Jęczmień", "Glony"] | tak | explicit | yeasts as mannan-oligosaccharide source = prebiotic, acceptable; barley is a listed ingredient, acceptable; algae (PL only) acceptable for the listed algal oil
P096 | PET_FOOD | Karma dla zwierząt |  | tak | specific_uses_for_product | Szczególne zastosowania produktu | dictionary multi |  | ["Pielęgnacja mięśni", "Wsparcie immunologiczne", "Opieka dentystyczna"] | ["Pielęgnacja mięśni", "Wsparcie immunologiczne", "Opieka dentystyczna"] | ["Zdrowie układu pokarmowego"] | tak | explicit
P096 | PET_FOOD | Karma dla zwierząt |  | tak | target_species | Gatunki docelowe | dictionary |  | Pies | Pies |  | tak | explicit
P096 | PET_FOOD | Karma dla zwierząt |  | tak | fc_shelf_life | Okres trwałości w centrum realizacji zamówień | float | days |  |  |  | nie | GUESS | only a seller promise of at least 6 months remaining best-before is given; the shelf life itself is not stated
P096 | PET_FOOD | Karma dla zwierząt |  | tak | product_expiration_type | Rodzaj okresu trwałości produktu | string |  | best before date | best before date | ["Mindesthaltbarkeitsdatum", "expiration date", "expiration on package", "shelf life"] | tak | implied | best-before date mentioned in the seller line of all languages (min. 6 months)
P096 | PET_FOOD | Karma dla zwierząt |  | tak | animal_food_diet_type | Rodzaj diety dla zwierząt | string |  | complete feed | complete feed | ["complete"] | nie | explicit | complete feed stated in all languages; diet type is an approximate mapping
P096 | PET_FOOD | Karma dla zwierząt |  | tak | animal_food_nutrient_content_claim | Oświadczenie o zawartości składników odżywczych dla zwierząt | string |  | protein 25%, fat 14%, crude fibre 1.6%, crude ash 6.2% | protein 25%, fat 14%, crude fibre 1.6%, crude ash 6.2% | ["vitamin C 120 mg/kg, vitamin E 500 mg/kg"] | nie | explicit | free-text field; any subset of the stated claims or the analytical constituents is acceptable ¦ amazon_pl: The instruction limits the attribute to nutrient levels, so the analytical constituents fit while generic benefit claims do not. ¦ amazon_de: The instruction limits the field to claims about nutrient levels, so ingredient-quality claims no longer fit and the analytical constituents become the value.
P096 | PET_FOOD | Karma dla zwierząt |  | tak | container | Pojemnik | string |  | bag | bag | ["sack"] | tak | explicit | 15 kg bag stated in all languages
P096 | PET_FOOD | Karma dla zwierząt |  | tak | contains_food_or_beverage | Zawiera żywność lub napoje? | boolean |  | True | True |  | tak | implied | the product is dry dog food
P096 | PET_FOOD | Karma dla zwierząt |  | tak | is_expiration_dated_product | Czy produkt posiada datę ważności? | boolean |  | True | True |  | tak | implied | best-before date mentioned in the seller line of all languages, as product_expiration_type
P096 | PET_FOOD | Karma dla zwierząt |  | tak | item_package_quantity | Ilość paczki przedmiotu | integer |  | 1 | 1 |  | tak | implied | one 15 kg bag offered; other bag sizes are separate offers
P096 | PET_FOOD | Karma dla zwierząt |  | tak | nutritional_info | Rozmiar porcji | string |  | 273 g per day for a 20 kg dog with normal activity | 273 g per day for a 20 kg dog with normal activity |  | nie | explicit | field labels mean serving size; only the daily feeding example is stated, no kcal (UK unit)
P096 | PET_FOOD | Karma dla zwierząt |  | tak | package_size_name | Nazwa rozmiaru opakowania | string |  | 15 kg | 15 kg |  | nie | explicit | The bag size of 15 kg distinguishes this variant from the 4 kg and 10 kg offers, though it is not a strict marketing pack name.
P096 | PET_FOOD | Karma dla zwierząt |  | tak | recommended_uses_for_product | Zalecane zastosowania dla produktu | string |  | adult medium-breed dogs (11-25 kg) from 12 months | adult medium-breed dogs (11-25 kg) from 12 months | ["complete food for adult medium-breed dogs"] | nie | explicit | free-text field here; the stated target dogs are an approximate mapping of uses
P096 | PET_FOOD | Karma dla zwierząt |  | tak | special_feature | Cechy specjalne | string |  | highly digestible ingredients, vitamins C and E with antioxidants, crunchy round kibble approx. 1 cm, supports dental hygiene | highly digestible ingredients, vitamins C and E with antioxidants, crunchy round kibble approx. 1 cm, supports dental hygiene | ["highly digestible ingredients", "supports muscle mass"] | nie | explicit | free-text field; any subset of the stated features is acceptable
P096 | PET_FOOD | Karma dla zwierząt |  | tak | unit_count | Liczba Jednostek | float |  | 15 | 15 | [15000, 1] | nie | explicit | unit type not in definition; 15 (kg) or 15000 (g) for unit price, 1 (count) also acceptable, as P100
P096 | PET_FOOD | Karma dla zwierząt |  | tak | use_by_recommendation | Zalecenia dotyczące wykorzystania | string |  | for adult medium-breed dogs (11-25 kg) from 12 months of age | for adult medium-breed dogs (11-25 kg) from 12 months of age | ["feeding guide: e.g. 273 g/day for a 20 kg dog with normal activity; always provide fresh water"] | nie | explicit | seller line states min. 6 months best-before; the PL label means usage recommendations, so the stated target dogs are accepted there only ¦ amazon_pl: The instruction means usage recommendations, which the target dogs and feeding guidance fit, while the seller's minimum 6-month best-before line is shop noise rather than a product fact.
P096 | PET_FOOD | Karma dla zwierząt |  | tak | animal_food_ingredient_claim | Oświadczenie o składnikach odżywczych dla zwierząt | string |  | high-quality proteins, highly digestible ingredients | high-quality proteins, highly digestible ingredients | ["high-quality proteins"] | nie | explicit | amazon_pl: The instruction covers claims about ingredient source quality, and the description claims high-quality proteins and highly digestible ingredients. ¦ amazon_de: The instruction defines the field as claims about ingredient qualities, and the description states such claims.
P097 | ANIMAL_LITTER | Kuwety dla zwierząt |  | tak | customer_package_type | typ przesyłki | string |  | bag | bag | ["10 l bag", "sack"] | nie | explicit | 10 l bag stated; Amazon package type is an approximate mapping
P097 | ANIMAL_LITTER | Kuwety dla zwierząt |  | tak | item_package_quantity | Ilość paczki przedmiotu | integer |  | 1 | 1 |  | tak | implied | one 10 l bag per listing; other sizes are separate offers
P097 | ANIMAL_LITTER | Kuwety dla zwierząt |  | tak | number_of_packs | Liczba opakowań | integer |  | 1 | 1 |  | tak | implied | one 10 l bag per listing; other sizes are separate offers
P097 | ANIMAL_LITTER | Kuwety dla zwierząt |  | tak | capacity | Pojemność | float | l | 10 | 10 |  | tak | explicit
P097 | ANIMAL_LITTER | Kuwety dla zwierząt |  | tak | item_weight | Waga produktu | float | kg | 4.3 | 4.3 |  | tak | explicit
P097 | ANIMAL_LITTER | Kuwety dla zwierząt |  | tak | material | Materiał | dictionary multi |  | ["Drewno"] | ["Drewno"] |  | tak | explicit
P097 | ANIMAL_LITTER | Kuwety dla zwierząt |  | tak | number_of_items | Liczba produktów | integer |  | 1 | 1 |  | tak | implied
P097 | ANIMAL_LITTER | Kuwety dla zwierząt |  | tak | package_size_name | Nazwa rozmiaru opakowania | string |  | 10 l | 10 l |  | nie | explicit | amazon_co_uk: The instruction limits this to a manufacturer marketing size name such as 'Jumbo Pack', and the description gives only the plain volume 10 l.
P097 | ANIMAL_LITTER | Kuwety dla zwierząt |  | tak | pet_type | Typ zwierzęcia | string |  | cat | cat |  | tak | explicit
P097 | ANIMAL_LITTER | Kuwety dla zwierząt |  | tak | size | Rozmiar | string |  | 10 l | 10 l | ["4.3 kg"] | nie | explicit
P097 | ANIMAL_LITTER | Kuwety dla zwierząt |  | tak | unit_count | Liczba Jednostek | float |  | 10 | 10 | [4.3] | nie | explicit | unit type not in definition; 10 (l) or 4.3 (kg) for unit price, 1 (count) also acceptable ¦ amazon_pl: The instruction defines unit count as net volume or weight for consumables, so a count of 1 no longer fits. ¦ amazon_co_uk: The instruction defines this as the total usable quantity in the package, so 10 l or 4.3 kg fit but a count of 1 bag does not.
P097 | ANIMAL_LITTER | Kuwety dla zwierząt |  | tak | specific_uses_for_product | Szczególne zastosowania produktu | dictionary multi |  | ["Wewnątrz pomieszczeń"] | ["Wewnątrz pomieszczeń"] |  | nie | implied | cat litter for the litter tray at home - indoor use
P098 | AUTO_BATTERY | Akumulator |  | tak | item_package_quantity | Ilość paczki przedmiotu | integer |  | 1 | 1 |  | tak | implied | single product: one pack (Tomasz 6.11.2026, 1 for a single product is certain)
P098 | AUTO_BATTERY | Akumulator |  | tak | number_of_packs | Liczba opakowań | integer |  | 1 | 1 |  | tak | implied | single product: one pack (Tomasz 6.11.2026, 1 for a single product is certain)
P098 | AUTO_BATTERY | Akumulator |  | tak | compatible_with_vehicle_type | Zgodność z typem pojazdu | dictionary multi |  | ["Samochód pasażerski"] | ["Samochód pasażerski"] |  | tak | explicit
P098 | AUTO_BATTERY | Akumulator |  | tak | item_depth_width_height | Wymiary przedmiotu: Gł. x Szer. x Wys. [cm] | string |  | 17.5 x 27.8 x 19 cm | 17.5 x 27.8 x 19 cm |  | tak | explicit | height must be 19 cm; order of 27.8 and 17.5 is free
P098 | AUTO_BATTERY | Akumulator |  | tak | item_weight | Waga produktu | float | kg | 17.5 | 17.5 |  | tak | explicit
P098 | AUTO_BATTERY | Akumulator |  | tak | material | Materiał | string |  | lead-acid | lead-acid |  | nie | explicit
P098 | AUTO_BATTERY | Akumulator |  | tak | number_of_cells | Liczba ogniw | integer |  | 6 | 6 |  | tak | explicit
P098 | AUTO_BATTERY | Akumulator |  | tak | number_of_items | Liczba produktów | integer |  | 1 | 1 |  | tak | implied
P098 | AUTO_BATTERY | Akumulator |  | tak | orientation | Orientacja | string |  | terminal layout 0, positive pole front right | terminal layout 0, positive pole front right |  | nie | explicit
P098 | AUTO_BATTERY | Akumulator |  | tak | part_number | Numer części | string |  | 574012068 | 574012068 | ["574 012 068"] | tak | explicit
P098 | AUTO_BATTERY | Akumulator |  | tak | product_grade | Klasa produktu | dictionary |  | Części zamienne | Części zamienne |  | tak | implied
P098 | AUTO_BATTERY | Akumulator |  | tak | size | Rozmiar | string |  | E11 | E11 |  | nie | explicit
P098 | AUTO_BATTERY | Akumulator |  | tak | terminal_type | Zacisk | dictionary |  | Terminal biegunowy | Terminal biegunowy |  | tak | explicit
P098 | AUTO_BATTERY | Akumulator |  | tak | voltage | Napięcie | float | V | 12 | 12 |  | tak | explicit
P098 | AUTO_BATTERY | Akumulator |  | tak | automotive_fit_type | Rodzaj dopasowania samochodowego | string |  | vehicle specific fit (passenger cars) | vehicle specific fit (passenger cars) | ["passenger car", "vehicle specific fit"] | nie | explicit | Description states use in passenger cars with standard equipment (not start-stop), which fills the DE vehicle-type field.
P098 | AUTO_BATTERY | Akumulator |  | tak | unit_count | Liczba Jednostek | float |  | 1 | 1 |  | tak | implied | one battery sold per piece; 6 is the number of cells
P098 | AUTO_BATTERY | Akumulator |  | tak | vehicle_fitment | Wyposażenie pojazdu | string |  | passenger cars with standard equipment | passenger cars with standard equipment | ["passenger cars", "standard equipment", "passenger cars without start-stop"] | nie | explicit | stated application; DE label reads vehicle equipment ¦ amazon_co_uk: The instruction asks for standards-organization fitment codes, and the description gives none, only a general application.
P098 | AUTO_BATTERY | Akumulator |  | tak | included_components | Elementy wchodzące w skład zestawu | string |  | starter battery | starter battery | ["battery", "car battery"] | tak | implied | The only component is the starter battery itself, supplied filled and charged.
P099 | AUTO_OIL | Olej silnikowy |  | tak | automotive_fit_type | Rodzaj dopasowania samochodowego | string |  | universal fit | universal fit |  | nie | explicit | passenger car engines stated; field meaning (vehicle type vs fit type) is vague ¦ amazon_pl: The instruction asks whether the product is vehicle-specific or universal, not for a vehicle type; a general engine oil for modern car engines is universal fit. ¦ amazon_de: The instruction asks whether the item is vehicle-specific or universal, and a general engine oil for modern car engines is universal fit, not a vehicle type.
P099 | AUTO_OIL | Olej silnikowy |  | tak | item_package_quantity | Ilość paczki przedmiotu | integer |  | 1 | 1 |  | tak | implied | a single 5 l canister
P099 | AUTO_OIL | Olej silnikowy |  | tak | number_of_packs | Liczba opakowań | integer |  | 1 | 1 |  | tak | implied | a single 5 l canister
P099 | AUTO_OIL | Olej silnikowy |  | tak | unit_count | Liczba Jednostek | float |  | 5 | 5 |  | tak | explicit | unit type not in definition; 5 (l) for unit price, 1 (count) also acceptable ¦ amazon_pl: The instruction defines unit count as net volume for volume-consumed products, so 5 (litres) is the value and 1 no longer fits.
P099 | AUTO_OIL | Olej silnikowy |  | tak | compatible_with_vehicle_type | Zgodność z typem pojazdu | dictionary multi |  | ["Samochód"] | ["Samochód"] |  | tak | explicit
P099 | AUTO_OIL | Olej silnikowy |  | tak | container | Pojemnik | string |  | canister | canister |  | nie | explicit
P099 | AUTO_OIL | Olej silnikowy |  | tak | material | Materiał | string |  | fully synthetic | fully synthetic |  | nie | explicit
P099 | AUTO_OIL | Olej silnikowy |  | tak | number_of_items | Liczba produktów | integer |  | 1 | 1 |  | tak | implied
P099 | AUTO_OIL | Olej silnikowy |  | tak | part_number | Numer części | string |  | 15F7E7 | 15F7E7 |  | tak | explicit
P099 | AUTO_OIL | Olej silnikowy |  | tak | sae_j300_viscosity_grade | Klasa lepkości SAE J300 | string |  | 5W-30 | 5W-30 |  | tak | explicit
P099 | AUTO_OIL | Olej silnikowy |  | tak | size | Rozmiar | string |  | 5 l | 5 l |  | nie | explicit
P099 | AUTO_OIL | Olej silnikowy |  | tak | viscosity_level | Poziom lepkości | string |  | 5W-30 | 5W-30 |  | tak | explicit
P099 | AUTO_OIL | Olej silnikowy |  | tak | volume_capacity_name | Pojemność objętościowa [l] | string |  | 5 l | 5 l |  | tak | explicit
P099 | AUTO_OIL | Olej silnikowy |  | tak | customer_package_type | typ przesyłki | string |  | canister | canister |  | nie | explicit | amazon_pl: The instruction defines this as the product's package type, and the description states a 5 l canister.
P100 | COFFEE | Kawa |  | tak | contains_food_or_beverage | Zawiera żywność lub napoje? | boolean |  | True | True |  | tak | implied | the product is roasted coffee beans
P100 | COFFEE | Kawa |  | tak | coffee_blend_name | Nazwa mieszanki kawy | string |  | Crema e Aroma | Crema e Aroma |  | tak | explicit
P100 | COFFEE | Kawa |  | tak | coffee_roast_level | Stopień palenia kawy | string |  | medium | medium |  | tak | explicit
P100 | COFFEE | Kawa |  | tak | coffee_type | Rodzaj kawy | string |  | Whole Bean | Whole Bean |  | tak | explicit | amazon_pl: The instruction defines coffee type by product form and preparation, so the value is whole bean, not the bean species blend. ¦ amazon_de: The instruction defines coffee type by product form and preparation (whole bean), not by bean variety. ¦ amazon_co_uk: The instruction defines coffee type as the form of the product (whole beans/ground/instant), not the bean blend.
P100 | COFFEE | Kawa |  | tak | flavor | Smak | dictionary |  | Czekolada | Czekolada | ["Klasyczne palenie"] | nie | explicit | chocolate notes are aroma, not added flavour
P100 | COFFEE | Kawa |  | tak | ingredients | Składniki | string |  | roasted coffee | roasted coffee |  | tak | explicit
P100 | COFFEE | Kawa |  | tak | item_form | Forma produktu | dictionary |  | Pełne ziarna | Pełne ziarna |  | tak | explicit
P100 | COFFEE | Kawa |  | tak | item_weight | Waga produktu | float | g | 1000 | 1000 |  | tak | explicit
P100 | COFFEE | Kawa |  | tak | number_of_items | Liczba produktów | integer |  | 1 | 1 |  | tak | implied
P100 | COFFEE | Kawa |  | tak | rtip_manufacturer_contact_information | Dane kontaktowe producenta | string |  | Luigi Lavazza S.p.A., Turin, Italy | Luigi Lavazza S.p.A., Turin, Italy |  | nie | explicit
P100 | COFFEE | Kawa |  | tak | scent | Zapach | string |  | chocolate | chocolate |  | nie | explicit | chocolate aroma notes in all 5 descriptions; may be returned as scent instead of flavor
P100 | COFFEE | Kawa |  | tak | size | Rozmiar | string |  | 1 kg | 1 kg |  | nie | explicit
P100 | COFFEE | Kawa |  | tak | storage_instructions | Instrukcje przechowywania | string |  | after opening store in an airtight, light-proof container in the fridge | after opening store in an airtight, light-proof container in the fridge |  | tak | explicit
P100 | COFFEE | Kawa |  | tak | unit_count | Liczba Jednostek | float |  | 1000 | 1000 | [1] | nie | explicit | unit type not in definition; 1000 (g) is the usual Amazon food value, 1 (count) also acceptable
P100 | COFFEE | Kawa |  | tak | variety | Rodzaj | dictionary |  | Espresso | Espresso |  | nie | implied | for espresso machines ¦ amazon_co_uk: The instruction asks for the bean type or strain, and Espresso is not a bean strain; no allowed value matches Arabica/Robusta.
P100 | COFFEE | Kawa |  | tak | item_package_quantity | Ilość paczki przedmiotu | integer |  | 1 | 1 |  | tak | implied | one 1 kg pack is offered
P100 | COFFEE | Kawa |  | tak | is_expiration_dated_product | Czy produkt traci ważność | boolean |  | True | True |  | tak | implied | food always has a best-before date
P100 | COFFEE | Kawa |  | tak | grind_type | Rodzaj mielenia | dictionary |  |  |  |  | nie | GUESS | The product is whole beans for bean-to-cup machines, so a fine grind is only a likely inference and is not stated.

## amazon_de
id | klasa | nazwa klasy | klasy alternatywne | klasa pewna | atrybut | nazwa atrybutu | typ | jednostka | wartość (id) | wartość (etykieta) | też poprawne | wymagany | podstawa | uwaga
P001 | LIGHT_BULB | Glühbirne |  | tak | accepted_voltage_frequency | Zulässige Spannungsfrequenz | string |  | 240 V AC, 50/60 Hz | 240 V AC, 50/60 Hz | ["220-240 V AC, 50/60 Hz"] | tak | explicit | amazon_pl: The instruction asks for the maximum accepted voltage together with its frequency, not the frequency alone. ¦ amazon_de: The instruction asks for the maximum permissible voltage together with its frequency, so frequency alone no longer fits. ¦ amazon_co_uk: The instruction defines the attribute as the maximum voltage with its frequency, so a frequency-only value no longer fits.
P001 | LIGHT_BULB | Glühbirne |  | tak | amperage | Stromstärke | float | A | 0.058 | 0.058 |  | tak | explicit | 58 mA
P001 | LIGHT_BULB | Glühbirne |  | tak | base_type | Basistyp | string |  | E27 | E27 |  | tak | explicit
P001 | LIGHT_BULB | Glühbirne |  | tak | beam | Strahl [°] | string |  | 200° | 200° |  | tak | explicit
P001 | LIGHT_BULB | Glühbirne |  | tak | color | Farbe | string |  | warm white | warm white | ["white"] | tak | explicit
P001 | LIGHT_BULB | Glühbirne |  | tak | color_rendering_index | Farbwiedergabeindex | float |  | 80 | 80 |  | tak | explicit | Ra >= 80
P001 | LIGHT_BULB | Glühbirne |  | tak | color_temperature | Farbtemperatur | float | K | 2700 | 2700 |  | tak | explicit
P001 | LIGHT_BULB | Glühbirne |  | tak | efficiency | Effizienz | dictionary |  | F | F |  | tak | explicit
P001 | LIGHT_BULB | Glühbirne |  | tak | eprel_registration_number | EPREL-Registrierungsnummer | string |  | 1351499 | 1351499 |  | tak | explicit
P001 | LIGHT_BULB | Glühbirne |  | tak | has_energy_efficiency_label | Hat ein Energieeffizienzlabel | boolean |  |  |  |  | nie | GUESS | An energy class is given, but the label normally sits on the packaging and the description does not say it is on the physical product.
P001 | LIGHT_BULB | Glühbirne |  | tak | incandescent_equivalent_wattage | Vergleichbare Glühlampen-Wattzahl | float | W | 60 | 60 |  | tak | explicit
P001 | LIGHT_BULB | Glühbirne |  | tak | indoor_outdoor_usage | Verwendung im Innen- und Außenbereich | string |  | Indoor | Indoor |  | tak | implied | for lamps and light fittings at home
P001 | LIGHT_BULB | Glühbirne |  | tak | item_display_dimensions | Artikelanzeige-Abmessungen [cm] | string |  | 6 x 6 x 10.7 cm | 6 x 6 x 10.7 cm |  | nie | explicit | diameter 60 mm, length 107 mm; not the packaging 6.2 x 6.2 x 11.7 cm
P001 | LIGHT_BULB | Glühbirne |  | tak | item_package_quantity | Anzahl der Artikelpakete | integer |  | 1 | 1 |  | nie | explicit | descriptions say pack of 1
P001 | LIGHT_BULB | Glühbirne |  | tak | item_shape | Form des Artikels | dictionary |  | Willkürlich (A) | Willkürlich (A) |  | tak | explicit | A60 = A-type shape
P001 | LIGHT_BULB | Glühbirne |  | tak | item_weight | Artikelgewicht | float | g | 21 | 21 |  | tak | explicit | 30 g is the weight with packaging
P001 | LIGHT_BULB | Glühbirne |  | tak | item_width_height | Artikel Abmessungen B x H [cm] | string |  | 6 x 10.7 cm | 6 x 10.7 cm |  | nie | explicit | diameter as width, length as height; which dimension is height is a convention
P001 | LIGHT_BULB | Glühbirne |  | tak | light_color | Lichtfarbe | dictionary multi |  | ["Weiß"] | ["Weiß"] |  | tak | explicit
P001 | LIGHT_BULB | Glühbirne |  | tak | light_output_maximum | Maximale Lichtleistung | integer | lm | 806 | 806 |  | tak | explicit
P001 | LIGHT_BULB | Glühbirne |  | tak | light_type | Lichttyp | dictionary multi |  | ["LED"] | ["LED"] |  | tak | explicit
P001 | LIGHT_BULB | Glühbirne |  | tak | number_of_items | Anzahl der Artikel | integer |  | 1 | 1 |  | nie | explicit | single product, descriptions say pack of 1
P001 | LIGHT_BULB | Glühbirne |  | tak | part_number | Teilenummer | string |  | 4099854049088 | 4099854049088 |  | nie | explicit | LEDVANCE uses the EAN as product code
P001 | LIGHT_BULB | Glühbirne |  | tak | power_consumption | Stromverbrauch | float | W | 8.5 | 8.5 | [9] | tak | explicit | 9 = kWh/1000 h
P001 | LIGHT_BULB | Glühbirne |  | tak | power_source_type | Energiequelle | dictionary |  | Kabelgebunden | Kabelgebunden |  | nie | implied | mains 220-240 V AC lamp
P001 | LIGHT_BULB | Glühbirne |  | tak | special_feature | Besondere Eigenschaften | dictionary multi |  | ["Mattiert", "Sofort eingeschaltet", "Langlebig", "Energieeffizient"] | ["Mattiert", "Sofort eingeschaltet", "Langlebig", "Energieeffizient"] | ["Hohe Effizienz"] | tak | explicit | not dimmable: Dimmable is an error
P001 | LIGHT_BULB | Glühbirne |  | tak | specific_uses_for_product | Bestimmte Nutzungsmögl. des Produkts | dictionary multi |  | ["Lampe"] | ["Lampe"] |  | nie | explicit
P001 | LIGHT_BULB | Glühbirne |  | tak | specification_met | Erfüllte Spezifikationen | dictionary multi |  | ["CE", "RoHS"] | ["CE", "RoHS"] |  | tak | explicit
P001 | LIGHT_BULB | Glühbirne |  | tak | unit_count | Anzahl von Einheiten | float |  | 1 | 1 |  | nie | explicit | unit type unclear ¦ amazon_pl: The instruction resolves the unclear meaning: for items used as single units it is the unit count, so 1 bulb is unambiguous. ¦ amazon_co_uk: The instruction defines the unit as bulbs in the packaging, so the stated 1 pc is now an unambiguous count.
P001 | LIGHT_BULB | Glühbirne |  | tak | voltage | Spannung | float | V | 230 | 230 | [220, 240] | nie | explicit | description gives a 220-240 V range, single value field
P001 | LIGHT_BULB | Glühbirne |  | tak | wattage | Wattzahl | float | W | 8.5 | 8.5 |  | tak | explicit | 60 W is the incandescent equivalent
P001 | LIGHT_BULB | Glühbirne |  | tak | white_brightness | Weißhelligkeit | integer | lm | 806 | 806 |  | nie | explicit
P001 | LIGHT_BULB | Glühbirne |  | tak | bulb | Glühbirne [mm] | string |  | 60 mm | 60 mm | ["107 mm"] | nie | explicit | unclear field; bulb diameter 60 mm (A60), length 107 mm is the other reading
P001 | LIGHT_BULB | Glühbirne |  | tak | light_source | Lichtquelle [h] | string |  | 15000 h | 15000 h |  | nie | explicit | unclear field; unit is W in PL/UK (lamp power, not the 60 W equivalent) and h in DE (rated lifetime)
P001 | LIGHT_BULB | Glühbirne |  | tak | number_of_packs | Anzahl der Packungen | integer |  | 1 | 1 |  | nie | explicit | descriptions say pack of 1
P001 | LIGHT_BULB | Glühbirne |  | tak | size | Größe | string |  | diameter 60 mm x length 107 mm | diameter 60 mm x length 107 mm | ["6 x 10.7 cm", "A60"] | nie | explicit | descriptive size field; not the packaging 6.2 x 6.2 x 11.7 cm
P001 | LIGHT_BULB | Glühbirne |  | tak | style | Stil | dictionary |  | Klassisch | Klassisch |  | nie | explicit | LED Classic, classic pear shape
P001 | LIGHT_BULB | Glühbirne |  | tak | included_feature | Umfasste Funktionen | string |  | frosted bulb | frosted bulb | ["instant full light, no warm-up", "non-dimmable", "long life 15,000 hours"] | nie | explicit | Generic free-text feature field; the frosted bulb is stated and other stated features are acceptable.
P002 | LIGHT_BULB | Glühbirne |  | tak | number_of_packs | Anzahl der Packungen | integer |  | 1 | 1 |  | nie | explicit | descriptions say pack of 1
P002 | LIGHT_BULB | Glühbirne |  | tak | light_source | Lichtquelle [h] | string |  | 25000 h | 25000 h | ["LED"] | nie | explicit | unclear field; unit W in PL and UK = lamp power (50 W is the halogen equivalent), unit h in DE = lifetime ¦ amazon_de: The field is ambiguous: the instruction suggests the light source type (LED), while the [h] unit suggests lifetime, so both interpretations should be accepted.
P002 | LIGHT_BULB | Glühbirne |  | tak | item_package_quantity | Anzahl der Artikelpakete | integer |  | 1 | 1 |  | nie | explicit | descriptions say pack of 1
P002 | LIGHT_BULB | Glühbirne |  | tak | is_fragile | Ist der Artikel zerbrechlich? | boolean |  | True | True |  | tak | implied | lamp body made of glass
P002 | LIGHT_BULB | Glühbirne |  | tak | included_feature | Umfasste Funktionen | string |  | dimmable | dimmable | ["instant full light without warm-up"] | nie | explicit | generic feature field
P002 | LIGHT_BULB | Glühbirne |  | tak | bulb | Glühbirne [mm] | string |  | 50 mm | 50 mm | ["54 mm"] | nie | explicit | unclear field; diameter 50 mm is the likely meaning, length 54 mm the other reading
P002 | LIGHT_BULB | Glühbirne |  | tak | accepted_voltage_frequency | Zulässige Spannungsfrequenz | string |  | 240 V AC, 50/60 Hz | 240 V AC, 50/60 Hz | ["220-240 V AC, 50/60 Hz"] | tak | explicit | amazon_pl: The instruction asks for the maximum accepted voltage with its frequency, so frequency alone no longer fits. ¦ amazon_de: The instruction asks for the maximum supported voltage together with its frequency, so frequency alone no longer fits. ¦ amazon_co_uk: The instruction asks for the maximum acceptable voltage together with its frequency, so frequency alone no longer fits.
P002 | LIGHT_BULB | Glühbirne |  | tak | amperage | Stromstärke | float | A | 0.024 | 0.024 |  | tak | explicit | 24 mA
P002 | LIGHT_BULB | Glühbirne |  | tak | base_type | Basistyp | string |  | GU10 | GU10 |  | tak | explicit
P002 | LIGHT_BULB | Glühbirne |  | tak | beam | Strahl [°] | string |  | 36° | 36° |  | tak | explicit
P002 | LIGHT_BULB | Glühbirne |  | tak | color | Farbe | string |  | warm white | warm white | ["white"] | tak | explicit
P002 | LIGHT_BULB | Glühbirne |  | tak | color_rendering_index | Farbwiedergabeindex | float |  | 90 | 90 |  | tak | explicit
P002 | LIGHT_BULB | Glühbirne |  | tak | color_temperature | Farbtemperatur | float | K | 2700 | 2700 |  | tak | explicit
P002 | LIGHT_BULB | Glühbirne |  | tak | efficiency | Effizienz | dictionary |  | F | F |  | tak | explicit
P002 | LIGHT_BULB | Glühbirne |  | tak | eprel_registration_number | EPREL-Registrierungsnummer | string |  | 1368282 | 1368282 |  | tak | explicit
P002 | LIGHT_BULB | Glühbirne |  | tak | has_energy_efficiency_label | Hat ein Energieeffizienzlabel | boolean |  |  |  |  | nie | GUESS | Energy class F implies an EU label, but the field asks about a label on the physical product, which usually sits on the packaging.
P002 | LIGHT_BULB | Glühbirne |  | tak | incandescent_equivalent_wattage | Vergleichbare Glühlampen-Wattzahl | float | W | 50 | 50 |  | tak | explicit | halogen equivalent
P002 | LIGHT_BULB | Glühbirne |  | tak | indoor_outdoor_usage | Verwendung im Innen- und Außenbereich | string |  | Indoor | Indoor |  | tak | explicit | not suitable for outdoor use
P002 | LIGHT_BULB | Glühbirne |  | tak | item_display_dimensions | Artikelanzeige-Abmessungen [cm] | string |  | 5 x 5 x 5.4 cm | 5 x 5 x 5.4 cm |  | nie | explicit | diameter 50 mm, length 54 mm
P002 | LIGHT_BULB | Glühbirne |  | tak | item_shape | Form des Artikels | dictionary |  | Parabolischer aluminisierter Reflektor (PAR) | Parabolischer aluminisierter Reflektor (PAR) |  | tak | explicit
P002 | LIGHT_BULB | Glühbirne |  | tak | item_weight | Artikelgewicht | float | g | 38 | 38 |  | tak | explicit
P002 | LIGHT_BULB | Glühbirne |  | tak | item_width_height | Artikel Abmessungen B x H [cm] | string |  | 5 x 5.4 cm | 5 x 5.4 cm |  | nie | explicit | diameter as width, length as height; convention
P002 | LIGHT_BULB | Glühbirne |  | tak | light_color | Lichtfarbe | dictionary multi |  | ["Weiß"] | ["Weiß"] |  | tak | explicit
P002 | LIGHT_BULB | Glühbirne |  | tak | light_output_maximum | Maximale Lichtleistung | integer | lm | 350 | 350 |  | tak | explicit
P002 | LIGHT_BULB | Glühbirne |  | tak | light_type | Lichttyp | dictionary multi |  | ["LED"] | ["LED"] |  | tak | explicit
P002 | LIGHT_BULB | Glühbirne |  | tak | material | Material | dictionary multi |  | ["Glas"] | ["Glas"] |  | tak | explicit
P002 | LIGHT_BULB | Glühbirne |  | tak | number_of_items | Anzahl der Artikel | integer |  | 1 | 1 |  | nie | explicit | single product, descriptions say pack of 1
P002 | LIGHT_BULB | Glühbirne |  | tak | part_number | Teilenummer | string |  | 4099854044984 | 4099854044984 |  | nie | explicit | LEDVANCE uses the EAN as product code
P002 | LIGHT_BULB | Glühbirne |  | tak | power_consumption | Stromverbrauch | float | W | 4.5 | 4.5 | [5] | tak | explicit | 5 = kWh/1000 h
P002 | LIGHT_BULB | Glühbirne |  | tak | power_source_type | Energiequelle | dictionary |  | Kabelgebunden | Kabelgebunden |  | tak | implied | mains 220-240 V AC lamp
P002 | LIGHT_BULB | Glühbirne |  | tak | special_feature | Besondere Eigenschaften | dictionary multi |  | ["Dimmbar", "Sofort eingeschaltet", "Langlebig"] | ["Dimmbar", "Sofort eingeschaltet", "Langlebig"] | ["Energieeffizient"] | tak | explicit | amazon_co_uk: The newly added value ultraviolet_uv_protection loosely matches the stated UV-free beam, so it is accepted as an alternative.
P002 | LIGHT_BULB | Glühbirne |  | tak | specific_uses_for_product | Bestimmte Nutzungsmögl. des Produkts | dictionary multi |  | ["Punktstrahler"] | ["Punktstrahler"] |  | nie | explicit | accent lighting spot
P002 | LIGHT_BULB | Glühbirne |  | tak | unit_count | Anzahl von Einheiten | float |  | 1 | 1 |  | nie | explicit | unit type unclear ¦ amazon_co_uk: The instruction defines the unit as bulbs per package, removing the ambiguity, and the description states pack of 1.
P002 | LIGHT_BULB | Glühbirne |  | tak | voltage | Spannung | float | V | 230 | 230 | [220, 240] | nie | explicit | description gives a 220-240 V range, single value field
P002 | LIGHT_BULB | Glühbirne |  | tak | wattage | Wattzahl | float | W | 4.5 | 4.5 |  | tak | explicit | 50 W is the halogen equivalent
P002 | LIGHT_BULB | Glühbirne |  | tak | white_brightness | Weißhelligkeit | integer | lm | 350 | 350 |  | nie | explicit
P002 | LIGHT_BULB | Glühbirne |  | tak | size | Größe | string |  | diameter 5 cm x length 5.4 cm | diameter 5 cm x length 5.4 cm | ["5.4 cm", "PAR16", "Ø 5 cm"] | nie | explicit | Generic size field; the stated diameter and length, or the PAR16 designation, are acceptable.
P002 | LIGHT_BULB | Glühbirne |  | tak | control_method | Steuerungsart | string |  | Dimmer | Dimmer | ["Dimmable", "Dimmer switch", "Wall switch"] | tak | implied | The lamp is dimmable and compatible with dimmers, so it is operated via an external dimmer or switch.
P003 | STRING_LIGHT | Schnurlicht |  | tak | number_of_packs | Anzahl der Packungen | integer |  | 1 | 1 |  | tak | implied | single product: one pack (Tomasz 6.11.2026, 1 for a single product is certain)
P003 | STRING_LIGHT | Schnurlicht |  | tak | brightness | Helligkeit [lm] | string |  | 990 lm | 990 lm |  | tak | explicit | total, not 330 lm/m
P003 | STRING_LIGHT | Schnurlicht |  | tak | color | Farbe | string |  | RGB | RGB | ["multicolour", "white"] | nie | explicit | RGB light, white strip
P003 | STRING_LIGHT | Schnurlicht |  | tak | control_method | Steuerungsart | string |  | remote control | remote control |  | tak | explicit
P003 | STRING_LIGHT | Schnurlicht |  | tak | controller_type | Steuerungstyp | dictionary multi |  | ["Fernsteuerung"] | ["Fernsteuerung"] |  | tak | explicit
P003 | STRING_LIGHT | Schnurlicht |  | tak | form_factor | Formfaktor | dictionary |  | Lichtstreifen | Lichtstreifen |  | tak | explicit
P003 | STRING_LIGHT | Schnurlicht |  | tak | included_components | Enthaltene Komponenten | string |  | 3 m LED strip, plug-in power supply with cable and plug, remote control with CR2025 battery | 3 m LED strip, plug-in power supply with cable and plug, remote control with CR2025 battery |  | tak | explicit
P003 | STRING_LIGHT | Schnurlicht |  | tak | indoor_outdoor_usage | Verwendung im Innen- und Außenbereich | string |  | Indoor | Indoor |  | tak | implied | IP20, mood and indirect lighting; mirrors Kaufland 3513
P003 | STRING_LIGHT | Schnurlicht |  | tak | item_display_dimensions | Artikelanzeige-Abmessungen [cm] | string |  | 300 x 1 x 0.3 cm | 300 x 1 x 0.3 cm |  | nie | explicit
P003 | STRING_LIGHT | Schnurlicht |  | tak | item_length | Artikellänge | float | cm | 300 | 300 |  | tak | explicit
P003 | STRING_LIGHT | Schnurlicht |  | tak | item_package_quantity | Anzahl der Artikelpakete | integer |  | 1 | 1 |  | tak | implied
P003 | STRING_LIGHT | Schnurlicht |  | tak | item_weight | Artikelgewicht | float | kg | 0.214 | 0.214 |  | tak | explicit
P003 | STRING_LIGHT | Schnurlicht |  | tak | light_color | Lichtfarbe | dictionary multi |  | ["Mehrfarbig"] | ["Mehrfarbig"] | ["Rot", "Grün", "Blau"] | tak | explicit
P003 | STRING_LIGHT | Schnurlicht |  | tak | light_source | Lichtquelle | string |  | LED | LED | ["COB LED"] | tak | explicit
P003 | STRING_LIGHT | Schnurlicht |  | tak | number_of_items | Anzahl der Artikel | integer |  | 1 | 1 |  | tak | implied | single set
P003 | STRING_LIGHT | Schnurlicht |  | tak | number_of_light_sources | Anzahl von Lichtquellen | integer |  | 2520 | 2520 | [840] | tak | implied | 840 LEDs/m x 3 m
P003 | STRING_LIGHT | Schnurlicht |  | tak | part_number | Teilenummer | string |  | 78864 | 78864 |  | tak | explicit
P003 | STRING_LIGHT | Schnurlicht |  | tak | power_plug_type | Netzstecker | string |  | Euro plug type C (CEE 7/16) | Euro plug type C (CEE 7/16) |  | tak | explicit
P003 | STRING_LIGHT | Schnurlicht |  | tak | plug | Stecker | string |  | Euro plug type C (CEE 7/16) | Euro plug type C (CEE 7/16) |  | nie | explicit
P003 | STRING_LIGHT | Schnurlicht |  | tak | power_source_type | Energiequelle | dictionary |  | Kabelgebunden | Kabelgebunden |  | tak | explicit
P003 | STRING_LIGHT | Schnurlicht |  | tak | recommended_uses_for_product | Empfohlene Verw.bereiche für Produkt | string |  | mood, orientation and indirect lighting | mood, orientation and indirect lighting |  | nie | explicit
P003 | STRING_LIGHT | Schnurlicht |  | tak | size | Größe | string |  | 3 m | 3 m |  | nie | explicit
P003 | STRING_LIGHT | Schnurlicht |  | tak | special_feature | Besondere Eigenschaften | dictionary multi |  | ["Ferngesteuert", "Farbwechsel", "Dimmbar"] | ["Ferngesteuert", "Farbwechsel", "Dimmbar"] |  | tak | explicit | not extendable: Linkable is an error
P003 | STRING_LIGHT | Schnurlicht |  | tak | voltage | Spannung | float | V | 230 | 230 |  | nie | explicit | mains voltage; strip voltage not given
P003 | STRING_LIGHT | Schnurlicht |  | tak | wattage | Wattzahl | float | W | 22 | 22 | [24.5] | tak | explicit
P003 | STRING_LIGHT | Schnurlicht |  | tak | bulb | Glühbirne | string |  | LED | LED | ["integrated LED", "COB LED"] | nie | explicit | integrated non-replaceable LEDs; bulb field is a loose fit for a strip
P003 | STRING_LIGHT | Schnurlicht |  | tak | hanging_pattern_layout | anordnung_hängender_elemente | string |  | linear | linear |  | tak | implied | A single continuous 3 m LED strip is a linear (single line) layout in every marketplace.
P003 | STRING_LIGHT | Schnurlicht |  | tak | set_name | Namen des Sets | string |  | SimpLED Full-Line COB | SimpLED Full-Line COB | ["Paulmann SimpLED Full-Line COB RGB LED strip complete set 3 m", "SimpLED Full-Line COB RGB complete set 3 m"] | nie | explicit | The description calls the product a complete set named SimpLED Full-Line COB, but whether that line name is the official set name is ambiguous.
P003 | STRING_LIGHT | Schnurlicht |  | tak | accepted_voltage_frequency | Zulässige Spannungsfrequenz | string |  | 230 V | 230 V |  | nie | explicit | amazon_pl: The instruction defines the attribute as the maximum accepted voltage (with frequency), and the description gives 230 V. ¦ amazon_de: The instruction defines the field as the maximum supported voltage with its frequency, and the description states 230 V (no frequency given).
P004 | LIGHT_FIXTURE | Leuchtkörper |  | tak | item_package_quantity | Anzahl der Artikelpakete | integer |  | 1 | 1 |  | tak | implied | single product: one pack (Tomasz 6.11.2026, 1 for a single product is certain)
P004 | LIGHT_FIXTURE | Leuchtkörper |  | tak | number_of_packs | Anzahl der Packungen | integer |  | 1 | 1 |  | tak | implied | single product: one pack (Tomasz 6.11.2026, 1 for a single product is certain)
P004 | LIGHT_FIXTURE | Leuchtkörper |  | tak | is_assembly_required | Erforderliche Montage | boolean |  |  |  |  | nie | GUESS | Mounting on the ceiling is installation rather than clearly product assembly, so the value is uncertain.
P004 | LIGHT_FIXTURE | Leuchtkörper |  | tak | water_resistance_level | Wasserfestigkeitsgrenze | string |  | IP20 | IP20 | ["Not Water Resistant"] | tak | explicit
P004 | LIGHT_FIXTURE | Leuchtkörper |  | tak | accepted_voltage_frequency | Zulässige Spannungsfrequenz | string |  | 240 V, 50/60 Hz | 240 V, 50/60 Hz | ["220-240 V, 50/60 Hz"] | nie | explicit | amazon_pl: The instruction defines the attribute as the maximum accepted voltage together with its frequency, so frequency alone no longer fits. ¦ amazon_de: The instruction defines the attribute as the maximum supported voltage plus its frequency, so a frequency-only value no longer fits. ¦ amazon_co_uk: The instruction defines the attribute as the maximum voltage together with its frequency, so a frequency-only value no longer fits.
P004 | LIGHT_FIXTURE | Leuchtkörper |  | tak | brightness | Helligkeit [lm] | string |  | 3000 lm | 3000 lm |  | tak | explicit
P004 | LIGHT_FIXTURE | Leuchtkörper |  | tak | color | Farbe | string |  | white | white |  | tak | explicit
P004 | LIGHT_FIXTURE | Leuchtkörper |  | tak | color_temperature | Farbtemperatur | float | K | 4000 | 4000 |  | tak | explicit
P004 | LIGHT_FIXTURE | Leuchtkörper |  | tak | efficiency | Effizienz | dictionary |  | E | E |  | tak | explicit
P004 | LIGHT_FIXTURE | Leuchtkörper |  | tak | has_energy_efficiency_label | Hat ein Energieeffizienzlabel | boolean |  |  |  |  | nie | GUESS | Energy class E implies a label exists, but not that it is on the physical product.
P004 | LIGHT_FIXTURE | Leuchtkörper |  | tak | included_components | Enthaltene Komponenten | dictionary multi |  | ["Montagezubehör", "Bedienungsanleitung"] | ["Montagezubehör", "Bedienungsanleitung"] | ["Schirm", "Diffusor"] | tak | explicit | mounting instructions = instruction manual; the plastic diffuser is part of the supplied light
P004 | LIGHT_FIXTURE | Leuchtkörper |  | tak | indoor_outdoor_usage | Verwendung im Innen- und Außenbereich | string |  | Indoor | Indoor |  | tak | explicit
P004 | LIGHT_FIXTURE | Leuchtkörper |  | tak | item_diameter | Artikeldurchmesser [cm] | string |  | 38 cm | 38 cm |  | tak | explicit
P004 | LIGHT_FIXTURE | Leuchtkörper |  | tak | item_display_dimensions | Artikelanzeige-Abmessungen [cm] | string |  | 38 x 38 x 6.5 cm | 38 x 38 x 6.5 cm |  | nie | explicit
P004 | LIGHT_FIXTURE | Leuchtkörper |  | tak | item_length_width_height | Artikel Abmessungen L x B x H [cm] | string |  | 38 x 38 x 6.5 cm | 38 x 38 x 6.5 cm |  | nie | explicit | round light: length = width = diameter
P004 | LIGHT_FIXTURE | Leuchtkörper |  | tak | item_shape | Form des Artikels | dictionary |  | Rund | Rund |  | tak | explicit
P004 | LIGHT_FIXTURE | Leuchtkörper |  | tak | item_weight | Artikelgewicht | float | kg | 1.28 | 1.28 |  | tak | explicit
P004 | LIGHT_FIXTURE | Leuchtkörper |  | tak | light_color | Lichtfarbe | string |  | neutral white | neutral white |  | tak | explicit
P004 | LIGHT_FIXTURE | Leuchtkörper |  | tak | light_fixture_bulb_replacement_type | Lampenersatztyp | dictionary |  | integrated | integrated |  | tak | explicit
P004 | LIGHT_FIXTURE | Leuchtkörper |  | tak | light_fixture_form | Beleuchtungskörperform | string |  | ceiling light | ceiling light | ["surface-mounted ceiling light", "flush mount ceiling light"] | nie | explicit | fixture type; round/flat shape belongs to item_shape and special_feature
P004 | LIGHT_FIXTURE | Leuchtkörper |  | tak | light_fixture_installation_location | Montageort der Leuchte | dictionary |  | ceiling | ceiling |  | tak | explicit
P004 | LIGHT_FIXTURE | Leuchtkörper |  | tak | light_output_maximum | Maximale Lichtleistung | integer | lm | 3000 | 3000 |  | tak | explicit
P004 | LIGHT_FIXTURE | Leuchtkörper |  | tak | light_source | Lichtquelle | string |  | LED | LED |  | tak | explicit
P004 | LIGHT_FIXTURE | Leuchtkörper |  | tak | material | Material | dictionary multi |  | ["Kunststoff"] | ["Kunststoff"] |  | tak | explicit
P004 | LIGHT_FIXTURE | Leuchtkörper |  | tak | mounting_type | Montageart | dictionary |  | Deckenmontage | Deckenmontage |  | tak | explicit
P004 | LIGHT_FIXTURE | Leuchtkörper |  | tak | number_of_items | Anzahl der Artikel | integer |  | 1 | 1 |  | tak | implied
P004 | LIGHT_FIXTURE | Leuchtkörper |  | tak | number_of_light_sources | Anzahl von Lichtquellen | integer |  |  |  |  | nie | GUESS | The integrated LEDs could be counted as one module or as several sources.
P004 | LIGHT_FIXTURE | Leuchtkörper |  | tak | part_number | Teilenummer | string |  | 99726 | 99726 |  | tak | explicit
P004 | LIGHT_FIXTURE | Leuchtkörper |  | tak | power_source_type | Energiequelle | dictionary |  |  |  |  | nie | GUESS | A mains ceiling light is usually hardwired, so 'corded electric' is only an approximation that other values could rival.
P004 | LIGHT_FIXTURE | Leuchtkörper |  | tak | room_type | Raumtyp | dictionary multi |  | ["Wohnzimmer"] | ["Wohnzimmer"] | ["Schlafzimmer", "Esszimmer", "Flur", "Kinderzimmer", "Heimbüro"] | nie | explicit | for all living rooms
P004 | LIGHT_FIXTURE | Leuchtkörper |  | tak | special_feature | Besondere Eigenschaften | dictionary multi |  | ["Integrierte LED", "Energieeffizient", "Niedriges Profil"] | ["Integrierte LED", "Energieeffizient", "Niedriges Profil"] |  | tak | explicit | not dimmable: Dimmable is an error
P004 | LIGHT_FIXTURE | Leuchtkörper |  | tak | specific_uses_for_product | Bestimmte Nutzungsmögl. des Produkts | dictionary multi |  | ["Zuhause"] | ["Zuhause"] |  | nie | explicit
P004 | LIGHT_FIXTURE | Leuchtkörper |  | tak | style | Stil | dictionary |  | Modern | Modern |  | nie | explicit
P004 | LIGHT_FIXTURE | Leuchtkörper |  | tak | voltage | Spannung | float | V | 230 | 230 | [220, 240] | nie | explicit | description gives a 220-240 V range, single value field
P004 | LIGHT_FIXTURE | Leuchtkörper |  | tak | wattage | Wattzahl | float | W | 21 | 21 |  | tak | explicit
P004 | LIGHT_FIXTURE | Leuchtkörper |  | tak | shade | Schatten | string |  | White | White |  | nie | explicit | amazon_pl: The instruction defines this as the product's colour shade, and the description states the colour is white. ¦ amazon_de: The instruction defines the attribute as the product's colour tone, and the description gives the colour as white.
P004 | LIGHT_FIXTURE | Leuchtkörper |  | tak | item_width | Artikelbreite | float | cm | 38 | 38 |  | tak | implied | A round light's width equals its 38 cm diameter.
P005 | LIGHT_FIXTURE | Leuchtkörper |  | tak | item_package_quantity | Anzahl der Artikelpakete | integer |  | 1 | 1 |  | tak | implied | single product: one pack (Tomasz 6.11.2026, 1 for a single product is certain)
P005 | LIGHT_FIXTURE | Leuchtkörper |  | tak | number_of_packs | Anzahl der Packungen | integer |  | 1 | 1 |  | tak | implied | single product: one pack (Tomasz 6.11.2026, 1 for a single product is certain)
P005 | LIGHT_FIXTURE | Leuchtkörper |  | tak | brightness | Helligkeit [lm] | string |  | 2300 lm | 2300 lm |  | tak | explicit
P005 | LIGHT_FIXTURE | Leuchtkörper |  | tak | color | Farbe | string |  | black | black |  | tak | explicit
P005 | LIGHT_FIXTURE | Leuchtkörper |  | tak | color_temperature | Farbtemperatur | float | K | 6500 | 6500 |  | tak | explicit
P005 | LIGHT_FIXTURE | Leuchtkörper |  | tak | indoor_outdoor_usage | Verwendung im Innen- und Außenbereich | string |  | Indoor and outdoor | Indoor and outdoor | ["Outdoor"] | tak | explicit
P005 | LIGHT_FIXTURE | Leuchtkörper |  | tak | light_color | Lichtfarbe | string |  | cool white | cool white | ["daylight white", "white"] | tak | explicit
P005 | LIGHT_FIXTURE | Leuchtkörper |  | tak | light_fixture_installation_location | Montageort der Leuchte | dictionary |  | wall | wall | ["outdoor"] | tak | explicit
P005 | LIGHT_FIXTURE | Leuchtkörper |  | tak | light_output_maximum | Maximale Lichtleistung | integer | lm | 2300 | 2300 |  | tak | explicit
P005 | LIGHT_FIXTURE | Leuchtkörper |  | tak | light_source | Lichtquelle | string |  | LED | LED |  | tak | explicit
P005 | LIGHT_FIXTURE | Leuchtkörper |  | tak | light_fixture_form | Beleuchtungskörperform | string |  | floodlight | floodlight | ["LED floodlight"] | nie | explicit | floodlight / naświetlacz / LED-Strahler stated in all languages; generic free-text field
P005 | LIGHT_FIXTURE | Leuchtkörper |  | tak | water_resistance_level | Wasserfestigkeitsgrenze | string |  | IP65 | IP65 | ["Water Resistant", "Waterproof"] | tak | explicit
P005 | LIGHT_FIXTURE | Leuchtkörper |  | tak | material | Material | dictionary multi |  | ["Aluminium", "Glas"] | ["Aluminium", "Glas"] | ["Hartglas"] | tak | explicit
P005 | LIGHT_FIXTURE | Leuchtkörper |  | tak | mounting_type | Montageart | dictionary |  | Wandmontage | Wandmontage |  | tak | explicit
P005 | LIGHT_FIXTURE | Leuchtkörper |  | tak | number_of_items | Anzahl der Artikel | integer |  | 1 | 1 |  | tak | implied
P005 | LIGHT_FIXTURE | Leuchtkörper |  | tak | part_number | Teilenummer | string |  | 1171250242 | 1171250242 |  | tak | explicit
P005 | LIGHT_FIXTURE | Leuchtkörper |  | tak | power_source_type | Energiequelle | dictionary |  |  |  |  | nie | GUESS | A 220–240 V supply means mains power, but the floodlight could be hardwired rather than corded, and no cable is mentioned.
P005 | LIGHT_FIXTURE | Leuchtkörper |  | tak | sensor | Sensor | string |  | PIR motion sensor | PIR motion sensor | ["PIR motion sensor and dusk sensor"] | tak | explicit
P005 | LIGHT_FIXTURE | Leuchtkörper |  | tak | special_feature | Besondere Eigenschaften | dictionary multi |  | ["Bewegungssensor", "Lichtsensor"] | ["Bewegungssensor", "Lichtsensor"] | ["Nachtautomatik", "Wasserdicht", "Staubdicht", "Timer", "Bruchsicher"] | tak | explicit | dusk sensor = light sensor; IP65, adjustable on-time and safety glass justify the also_ok items
P005 | LIGHT_FIXTURE | Leuchtkörper |  | tak | voltage | Spannung | float | V | 230 | 230 | [220, 240] | nie | explicit | description gives a 220-240 V range, single value field
P005 | LIGHT_FIXTURE | Leuchtkörper |  | tak | wattage | Wattzahl | float | W | 20 | 20 |  | tak | explicit
P005 | LIGHT_FIXTURE | Leuchtkörper |  | tak | included_components | Enthaltene Komponenten | dictionary multi |  | ["Bewegungsmelder"] | ["Bewegungsmelder"] | ["Fotozelle"] | nie | explicit | PIR motion sensor and dusk sensor (photocell) are built in; the dictionary lists them as components, approximate mapping
P005 | LIGHT_FIXTURE | Leuchtkörper |  | tak | shade | Schatten | string |  | Black | Black |  | nie | explicit | amazon_pl: The instruction defines 'Cień' as the product's colour shade, and the description states the product is black. ¦ amazon_de: The instruction defines 'Schatten' as the product's colour tone, and the description states black.
P005 | LIGHT_FIXTURE | Leuchtkörper |  | tak | base_type | Basistyp | string |  |  |  |  | nie | GUESS | Wall mounting is stated, but the exact base designation is free text and other wordings are plausible.
P005 | LIGHT_FIXTURE | Leuchtkörper |  | tak | is_assembly_required | Erforderliche Montage | boolean |  |  |  |  | nie | GUESS | Wall installation may or may not count as assembly, so the value is uncertain.
P005 | LIGHT_FIXTURE | Leuchtkörper |  | tak | is_fragile | Ist der Artikel zerbrechlich? | boolean |  |  |  |  | nie | GUESS | The front is safety glass in an aluminium housing, so it is unclear whether the product counts as fragile.
P005 | LIGHT_FIXTURE | Leuchtkörper |  | tak | accepted_voltage_frequency | Zulässige Spannungsfrequenz | string |  | 240 V | 240 V | ["220-240 V"] | nie | explicit | amazon_pl: The instruction defines the attribute as the maximum accepted voltage (with frequency), and the description gives 220–240 V. ¦ amazon_de: The instruction defines the field as the maximum supported voltage (with frequency), and the description gives 220–240 V, so the maximum is 240 V.
P006 | POWER_STRIP | Steckdosenleiste |  | tak | item_package_quantity | Anzahl der Artikelpakete | integer |  | 1 | 1 |  | tak | implied | single product: one pack (Tomasz 6.11.2026, 1 for a single product is certain)
P006 | POWER_STRIP | Steckdosenleiste |  | tak | number_of_packs | Anzahl der Packungen | integer |  | 1 | 1 |  | tak | implied | single product: one pack (Tomasz 6.11.2026, 1 for a single product is certain)
P006 | POWER_STRIP | Steckdosenleiste |  | tak | cable | Kabel [m] | string |  | 3 m | 3 m |  | tak | explicit
P006 | POWER_STRIP | Steckdosenleiste |  | tak | color | Farbe | string |  | black | black |  | tak | explicit
P006 | POWER_STRIP | Steckdosenleiste |  | tak | item_length_width | Artikelmaße L x B [cm] | string |  | 43 x 8 cm | 43 x 8 cm | ["43 x 7 cm"] | nie | explicit | source gives 8 x 7 x 43 cm without clear length/width
P006 | POWER_STRIP | Steckdosenleiste |  | tak | item_weight | Artikelgewicht | float | kg | 0.66 | 0.66 |  | tak | explicit | 0.67 kg is with packaging
P006 | POWER_STRIP | Steckdosenleiste |  | tak | maximum_current | Max. Strom | float | A | 16 | 16 |  | tak | explicit
P006 | POWER_STRIP | Steckdosenleiste |  | tak | number_of_items | Anzahl der Artikel | integer |  | 1 | 1 |  | tak | implied
P006 | POWER_STRIP | Steckdosenleiste |  | tak | number_of_ports | Anzahl von Ports | integer |  | 7 | 7 | [5, 2] | nie | explicit | 5 sockets + 2 USB; meaning of ports unclear
P006 | POWER_STRIP | Steckdosenleiste |  | tak | part_number | Teilenummer | string |  | 1150660315 | 1150660315 |  | tak | explicit
P006 | POWER_STRIP | Steckdosenleiste |  | tak | special_feature | Besondere Eigenschaften | dictionary multi |  | ["USB-Steckplatz", "Weiträumiger Auslass", "Ein/Aus-Schalter", "Einbaubar", "Leuchtanzeige"] | ["USB-Steckplatz", "Weiträumiger Auslass", "Ein/Aus-Schalter", "Einbaubar", "Leuchtanzeige"] | ["Manipulationssicher"] | tak | explicit | no surge protection stated
P006 | POWER_STRIP | Steckdosenleiste |  | tak | total_power_outlets | Gesamtanzahl der Stromanschlüsse | integer |  | 5 | 5 |  | tak | explicit
P006 | POWER_STRIP | Steckdosenleiste |  | tak | total_usb_ports | Anzahl von USB-Anschlüssen | integer |  | 2 | 2 |  | tak | explicit
P006 | POWER_STRIP | Steckdosenleiste |  | tak | configuration | Konfiguration | string |  | 5 sockets + 2 USB ports | 5 sockets + 2 USB ports | ["5-way", "5-way with USB"] | nie | explicit | generic field
P006 | POWER_STRIP | Steckdosenleiste |  | tak | control_method | Steuerungsart | string |  | switch | switch | ["illuminated switch", "button", "manual"] | nie | explicit | illuminated two-pole safety switch; approximate mapping
P006 | POWER_STRIP | Steckdosenleiste |  | tak | orientation | Ausrichtung | string |  | sockets arranged at 90° | sockets arranged at 90° | ["90°"] | nie | explicit | socket orientation is stated; approximate mapping of a generic field
P006 | POWER_STRIP | Steckdosenleiste |  | tak | power_plug_type | Netzstecker | string |  |  |  |  | nie | GUESS | The plug type is not stated; type F sockets make a Schuko plug likely, but a CEE 7/7 plug is also plausible.
P006 | POWER_STRIP | Steckdosenleiste |  | tak | item_shape | Form des Artikels | dictionary |  | Rechteckig | Rechteckig |  | tak | implied | An elongated 8 x 7 x 43 cm bar is rectangular.
P006 | POWER_STRIP | Steckdosenleiste |  | tak | recommended_uses_for_product | Empfohlene Verw.bereiche für Produkt | dictionary multi |  | ["Innenbereich"] | ["Innenbereich"] |  | tak | implied | An H05VV-F PVC cable with no IP rating is for indoor use.
P006 | POWER_STRIP | Steckdosenleiste |  | tak | size | Größe | string |  | 5-way | 5-way | ["8 x 7 x 43 cm", "43 cm"] | nie | explicit | Generic size field; the outlet count or the dimensions are both acceptable.
P007 | POWER_CORD | Netzkabel | WINDING_REEL | tak | item_package_quantity | Anzahl der Artikelpakete | integer |  | 1 | 1 |  | tak | implied | single product: one pack (Tomasz 6.11.2026, 1 for a single product is certain)
P007 | POWER_CORD | Netzkabel | WINDING_REEL | tak | number_of_packs | Anzahl der Packungen | integer |  | 1 | 1 |  | tak | implied | single product: one pack (Tomasz 6.11.2026, 1 for a single product is certain)
P007 | POWER_CORD | Netzkabel | WINDING_REEL | tak | connector_gender | Anschlussart | dictionary multi |  | ["Buchse auf Stecker"] | ["Buchse auf Stecker"] |  | tak | implied | E/F plug and Schuko sockets
P007 | POWER_CORD | Netzkabel | WINDING_REEL | tak | amperage | Stromstärke | float | A | 16 | 16 |  | tak | explicit
P007 | POWER_CORD | Netzkabel | WINDING_REEL | tak | cable | Kabel [m] | string |  | 25 m | 25 m |  | tak | explicit
P007 | POWER_CORD | Netzkabel | WINDING_REEL | tak | color | Farbe | string |  | black | black |  | nie | explicit | only the cable colour is given
P007 | POWER_CORD | Netzkabel | WINDING_REEL | tak | has_extension_cord | Hat eine Verlängerungsschnur | boolean |  | True | True |  | tak | implied | cable reel with sockets is an extension cord
P007 | POWER_CORD | Netzkabel | WINDING_REEL | tak | indoor_outdoor_usage | Verwendung im Innen- und Außenbereich | string |  | Outdoor | Outdoor | ["Indoor and outdoor"] | tak | explicit
P007 | POWER_CORD | Netzkabel | WINDING_REEL | tak | item_display_dimensions | Artikelanzeige-Abmessungen [cm] | string |  | 18 x 25 x 34 cm | 18 x 25 x 34 cm |  | nie | explicit | UK field is in metres; not the 25 m cable or 240 mm drum
P007 | POWER_CORD | Netzkabel | WINDING_REEL | tak | item_length | Artikellänge längere Kante | float | cm | 34 | 34 |  | nie | explicit | longest of 18 x 25 x 34 cm, not the 25 m cable
P007 | POWER_CORD | Netzkabel | WINDING_REEL | tak | item_weight | Artikelgewicht | float | g | 5000 | 5000 |  | tak | explicit
P007 | POWER_CORD | Netzkabel | WINDING_REEL | tak | material | Material | string |  | plastic | plastic | ["plastic, galvanised steel"] | tak | explicit | amazon_de: The instruction limits the attribute to the housing material, so the rubber cable sheath is no longer an acceptable alternative.
P007 | POWER_CORD | Netzkabel | WINDING_REEL | tak | number_of_conductors | Anzahl der Stromleiter | integer |  | 3 | 3 |  | tak | explicit
P007 | POWER_CORD | Netzkabel | WINDING_REEL | tak | number_of_items | Anzahl der Artikel | integer |  | 1 | 1 |  | tak | implied
P007 | POWER_CORD | Netzkabel | WINDING_REEL | tak | part_number | Teilenummer | string |  | 9123020539 | 9123020539 |  | tak | explicit
P007 | POWER_CORD | Netzkabel | WINDING_REEL | tak | plug | Stecker | string |  | Type E/F | Type E/F | ["Schuko", "CEE 7/7", "Type F"] | tak | explicit
P007 | POWER_CORD | Netzkabel | WINDING_REEL | tak | special_feature | Besondere Eigenschaften | dictionary multi |  | ["Starke Beanspruchung"] | ["Starke Beanspruchung"] | ["Abriebfest"] | tak | explicit | K2 rough use = heavy duty; rubber-neoprene cable justifies abrasion resistance; no lighted outlet
P007 | POWER_CORD | Netzkabel | WINDING_REEL | tak | total_power_outlets | Gesamtanzahl der Stromanschlüsse | integer |  | 3 | 3 |  | tak | explicit
P007 | POWER_CORD | Netzkabel | WINDING_REEL | tak | voltage | Spannung | float | V | 230 | 230 |  | tak | explicit
P007 | POWER_CORD | Netzkabel | WINDING_REEL | tak | water_resistance_level | Wasserfestigkeitsgrenze | string |  | IP44 | IP44 | ["Splash proof", "Water Resistant"] | tak | explicit
P007 | POWER_CORD | Netzkabel | WINDING_REEL | tak | input_current | Eingangsstrom | float | A | 16 | 16 |  | nie | explicit | The description gives a maximum rated current of 16 A, which is the reel's current rating.
P007 | POWER_CORD | Netzkabel | WINDING_REEL | tak | power_cord_prong_count | Anzahl der Stifte des Netzkabels | integer |  | 2 | 2 |  | tak | implied | A Type E/F (CEE 7/7) plug has two protruding pins, and its earth contact is not a protruding pin.
P008 | ELECTRICAL_OUTLET | Steckdose |  | tak | accepted_voltage_frequency | Zulässige Spannungsfrequenz | string |  | 250 V AC | 250 V AC | ["AC"] | nie | explicit
P008 | ELECTRICAL_OUTLET | Steckdose |  | tak | amperage | Stromstärke | float | A | 16 | 16 |  | tak | explicit
P008 | ELECTRICAL_OUTLET | Steckdose |  | tak | color | Farbe | string |  | white | white |  | tak | explicit
P008 | ELECTRICAL_OUTLET | Steckdose |  | tak | item_length_width | Artikelmaße L x B [cm] | string |  | 12.3 x 8.3 cm | 12.3 x 8.3 cm |  | nie | explicit | height x width 123 x 83 mm
P008 | ELECTRICAL_OUTLET | Steckdose |  | tak | material | Material | dictionary multi |  | ["Acrylnitril-Butadien-Styrol (ABS)", "Polycarbonat (PC)"] | ["Acrylnitril-Butadien-Styrol (ABS)", "Polycarbonat (PC)"] | ["Kunststoff"] | tak | explicit | ABS frame cover, ASA + PC central plate
P008 | ELECTRICAL_OUTLET | Steckdose |  | tak | number_of_items | Anzahl der Artikel | integer |  | 1 | 1 |  | tak | implied
P008 | ELECTRICAL_OUTLET | Steckdose |  | tak | part_number | Teilenummer | string |  | EPH9900121 | EPH9900121 |  | tak | explicit
P008 | ELECTRICAL_OUTLET | Steckdose |  | tak | power_plug_type | Netzstecker | string |  | Type F (Schuko) | Type F (Schuko) | ["Schuko", "Type F"] | nie | explicit | outlet, not a plug
P008 | ELECTRICAL_OUTLET | Steckdose |  | tak | specification_met | Erfüllte Spezifikationen | dictionary multi |  | ["RoHS"] | ["RoHS"] |  | tak | explicit
P008 | ELECTRICAL_OUTLET | Steckdose |  | tak | voltage | Spannung | float | V | 250 | 250 |  | tak | explicit
P008 | ELECTRICAL_OUTLET | Steckdose |  | tak | wattage | Wattzahl | float | W | 3680 | 3680 |  | tak | explicit
P008 | ELECTRICAL_OUTLET | Steckdose |  | tak | included_components | Enthaltene Komponenten | string |  | double socket with frame | double socket with frame | ["socket insert, frame", "complete device with frame"] | nie | explicit | complete product with frame stated in all languages; not a box contents list
P008 | ELECTRICAL_OUTLET | Steckdose |  | tak | item_package_quantity | Anzahl der Artikelpakete | integer |  | 1 | 1 |  | tak | implied
P008 | ELECTRICAL_OUTLET | Steckdose |  | tak | number_of_packs | Anzahl der Packungen | integer |  | 1 | 1 |  | tak | implied
P008 | ELECTRICAL_OUTLET | Steckdose |  | tak | size | Größe | string |  | 123 x 83 x 46 mm | 123 x 83 x 46 mm | ["12.3 x 8.3 x 4.6 cm", "double"] | nie | explicit
P008 | ELECTRICAL_OUTLET | Steckdose |  | tak | style | Stil | string |  | Glossy | Glossy |  | nie | explicit | The description gives a glossy finish, which is the only visual style cue; style is a generic field.
P009 | ELECTRONIC_SWITCH | Elektromechanischer Schalter |  | tak | item_package_quantity | Anzahl der Artikelpakete | integer |  | 1 | 1 |  | tak | implied | single product: one pack (Tomasz 6.11.2026, 1 for a single product is certain)
P009 | ELECTRONIC_SWITCH | Elektromechanischer Schalter |  | tak | number_of_packs | Anzahl der Packungen | integer |  | 1 | 1 |  | tak | implied | single product: one pack (Tomasz 6.11.2026, 1 for a single product is certain)
P009 | ELECTRONIC_SWITCH | Elektromechanischer Schalter |  | tak | circuit_type | Schaltungstyp | dictionary |  | 2-Wege | 2-Wege |  | tak | explicit | stairway switch = two-way switch
P009 | ELECTRONIC_SWITCH | Elektromechanischer Schalter |  | tak | color | Farbe | string |  | white | white |  | tak | explicit
P009 | ELECTRONIC_SWITCH | Elektromechanischer Schalter |  | tak | connector_type | Verbindungsart | dictionary multi |  | ["Push-In"] | ["Push-In"] |  | tak | explicit | screwless terminals
P009 | ELECTRONIC_SWITCH | Elektromechanischer Schalter |  | tak | control_type | Steuerungstyp | string |  | rocker | rocker | ["rocker switch", "single rocker"] | nie | explicit | single rocker stated; overlaps switch_type, which is required
P009 | ELECTRONIC_SWITCH | Elektromechanischer Schalter |  | tak | current_rating | Strombelastbarkeit | float | A | 10 | 10 |  | tak | explicit
P009 | ELECTRONIC_SWITCH | Elektromechanischer Schalter |  | tak | indoor_outdoor_usage | Verwendung im Innen- und Außenbereich | string |  | Indoor | Indoor |  | tak | implied | IP20 flush-mounted wall switch
P009 | ELECTRONIC_SWITCH | Elektromechanischer Schalter |  | tak | included_components | Enthaltene Komponenten | string |  | switch with frame | switch with frame | ["frame", "complete device with frame"] | nie | explicit | complete product with frame stated in all languages; not a box contents list
P009 | ELECTRONIC_SWITCH | Elektromechanischer Schalter |  | tak | international_protection_rating | IP-Schutzart | dictionary |  | IP20 | IP20 |  | tak | explicit
P009 | ELECTRONIC_SWITCH | Elektromechanischer Schalter |  | tak | item_weight | Artikelgewicht | float | g | 72 | 72 |  | tak | explicit
P009 | ELECTRONIC_SWITCH | Elektromechanischer Schalter |  | tak | lower_temperature_rating | Untere Temperaturklasse | float | °C | -5 | -5 |  | tak | explicit
P009 | ELECTRONIC_SWITCH | Elektromechanischer Schalter |  | tak | material | Material | dictionary multi |  | ["Acrylnitril-Butadien-Styrol"] | ["Acrylnitril-Butadien-Styrol"] | ["Kunststoff", "Thermoplast"] | tak | explicit
P009 | ELECTRONIC_SWITCH | Elektromechanischer Schalter |  | tak | mounting_type | Montageart | dictionary |  | Wandhalterung | Wandhalterung |  | nie | explicit | flush mounting has no exact dictionary value
P009 | ELECTRONIC_SWITCH | Elektromechanischer Schalter |  | tak | number_of_items | Anzahl der Artikel | integer |  | 1 | 1 |  | tak | implied
P009 | ELECTRONIC_SWITCH | Elektromechanischer Schalter |  | tak | number_of_positions | Anzahl der Positionen | integer |  | 2 | 2 |  | tak | implied | two-way rocker switch has two switching positions (same basis as circuit_type and operation_mode ON-ON); 1 confuses positions with the single rocker
P009 | ELECTRONIC_SWITCH | Elektromechanischer Schalter |  | tak | operating_voltage | Betriebsspannung | float | V | 250 | 250 |  | nie | explicit
P009 | ELECTRONIC_SWITCH | Elektromechanischer Schalter |  | tak | operation_mode | Betriebsmodus | dictionary |  | EIN-EIN | EIN-EIN |  | tak | implied | two-way switch connects either traveller
P009 | ELECTRONIC_SWITCH | Elektromechanischer Schalter |  | tak | part_number | Teilenummer | string |  | EPH0400121 | EPH0400121 |  | tak | explicit
P009 | ELECTRONIC_SWITCH | Elektromechanischer Schalter |  | tak | size | Größe | string |  | 83 x 83 x 43 mm | 83 x 83 x 43 mm | ["83 x 83 mm"] | nie | explicit | size as free text
P009 | ELECTRONIC_SWITCH | Elektromechanischer Schalter |  | tak | specification_met | Erfüllte Spezifikationen | dictionary multi |  | ["CE"] | ["CE"] |  | tak | explicit | IEC 60669-1 is not IEC 60669-2-1:2002
P009 | ELECTRONIC_SWITCH | Elektromechanischer Schalter |  | tak | style | Stil | string |  | glossy | glossy | ["glossy white"] | nie | explicit | glossy finish stated; generic field
P009 | ELECTRONIC_SWITCH | Elektromechanischer Schalter |  | tak | switch_type | Schaltertyp | dictionary |  | Wippschalter | Wippschalter |  | tak | explicit
P009 | ELECTRONIC_SWITCH | Elektromechanischer Schalter |  | tak | upper_temperature_rating | Oberer Temperatur | float | °C | 40 | 40 |  | tak | explicit
P009 | ELECTRONIC_SWITCH | Elektromechanischer Schalter |  | tak | voltage | Spannung | float | V | 250 | 250 |  | tak | explicit
P009 | ELECTRONIC_SWITCH | Elektromechanischer Schalter |  | tak | wattage | Wattzahl | float | W | 2300 | 2300 |  | tak | explicit
P009 | ELECTRONIC_SWITCH | Elektromechanischer Schalter |  | tak | configuration | Konfiguration | string |  | Two-way switch | Two-way switch | ["Single rocker two-way switch", "1-gang two-way switch"] | nie | explicit | Configuration is a generic free-text field; two-way (stairway) switch is the stated configuration.
P009 | ELECTRONIC_SWITCH | Elektromechanischer Schalter |  | tak | accepted_voltage_frequency | Zulässige Spannungsfrequenz | string |  | 250 V AC | 250 V AC |  | nie | explicit | amazon_pl: The instruction defines the field as the maximum accepted voltage with its frequency, and the description states 250 V AC. ¦ amazon_de: The instruction defines the field as maximum supported voltage with its frequency, and the description gives 250 V AC. ¦ amazon_co_uk: The instruction defines the field as the maximum acceptable voltage with its frequency, and the description states 250 V AC.
P010 | CIRCUIT_BREAKER | Leistungsschaltkreis |  | tak | number_of_packs | Anzahl der Packungen | integer |  | 1 | 1 |  | tak | implied | single product: one pack (Tomasz 6.11.2026, 1 for a single product is certain)
P010 | CIRCUIT_BREAKER | Leistungsschaltkreis |  | tak | amperage | Stromstärke | float | A | 16 | 16 |  | tak | explicit
P010 | CIRCUIT_BREAKER | Leistungsschaltkreis |  | tak | circuit_breaker_type | Leistungsschaltertyp | dictionary |  | Standard | Standard |  | tak | implied | plain MCB, no AFCI/GFCI
P010 | CIRCUIT_BREAKER | Leistungsschaltkreis |  | tak | current_rating | Strombelastbarkeit | float | A | 16 | 16 |  | tak | explicit
P010 | CIRCUIT_BREAKER | Leistungsschaltkreis |  | tak | item_weight | Artikelgewicht | float | kg | 0.12 | 0.12 |  | tak | explicit
P010 | CIRCUIT_BREAKER | Leistungsschaltkreis |  | tak | mounting_type | Montageart | dictionary |  | Hutschienenmontage | Hutschienenmontage |  | tak | explicit
P010 | CIRCUIT_BREAKER | Leistungsschaltkreis |  | tak | number_of_items | Anzahl der Artikel | integer |  | 1 | 1 |  | tak | implied
P010 | CIRCUIT_BREAKER | Leistungsschaltkreis |  | tak | number_of_poles | Anzahl der Stäbe | integer |  | 1 | 1 |  | tak | explicit
P010 | CIRCUIT_BREAKER | Leistungsschaltkreis |  | tak | part_number | Teilenummer | string |  | 286521 | 286521 | ["PL6-B16/1"] | tak | explicit
P010 | CIRCUIT_BREAKER | Leistungsschaltkreis |  | tak | voltage | Spannung | float | V | 230 | 230 |  | tak | explicit | not the Ui 440 V
P010 | CIRCUIT_BREAKER | Leistungsschaltkreis |  | tak | item_package_quantity | Anzahl der Artikelpakete | integer |  | 1 | 1 |  | tak | implied | amazon_pl: The instruction defines this as the number of packs sold as one product, and the description implies a single breaker in one pack. ¦ single product: one pack (Tomasz 6.11.2026, 1 for a single product is certain)
P010 | CIRCUIT_BREAKER | Leistungsschaltkreis |  | tak | configuration | Konfiguration | string |  | single-pole | single-pole | ["1P", "1-pole"] | nie | explicit | The description states 1P, a single-pole configuration; the attribute is generic.
P010 | CIRCUIT_BREAKER | Leistungsschaltkreis |  | tak | size | Größe | string |  | 1-pole | 1-pole | ["1P", "single-pole", "1"] | nie | explicit | Size is ambiguous for an MCB, and the pole count is only one plausible size designation.
P011 | CIRCUIT_BREAKER | Leistungsschaltkreis |  | tak | amperage | Stromstärke | float | A | 40 | 40 |  | tak | explicit
P011 | CIRCUIT_BREAKER | Leistungsschaltkreis |  | tak | current_rating | Strombelastbarkeit | float | A | 40 | 40 |  | tak | explicit
P011 | CIRCUIT_BREAKER | Leistungsschaltkreis |  | tak | circuit_breaker_type | Leistungsschaltertyp | dictionary |  | GFCI | GFCI |  | nie | explicit | PL dictionary has an exact RCD entry; DE/UK have none, GFCI is the closest equivalent (approximate match, required false there)
P011 | CIRCUIT_BREAKER | Leistungsschaltkreis |  | tak | item_depth_width_height | Artikel Abmessungen T x B x H [cm] | string |  | 6.9 x 7 x 8.5 cm | 6.9 x 7 x 8.5 cm |  | tak | explicit | D x W x H; description gives H x D x W 8.5 cm x 69 mm x 70 mm
P011 | CIRCUIT_BREAKER | Leistungsschaltkreis |  | tak | mounting_type | Montageart | dictionary |  | Hutschienenmontage | Hutschienenmontage |  | tak | explicit
P011 | CIRCUIT_BREAKER | Leistungsschaltkreis |  | tak | number_of_poles | Anzahl der Stäbe | integer |  | 4 | 4 |  | tak | explicit
P011 | CIRCUIT_BREAKER | Leistungsschaltkreis |  | tak | part_number | Teilenummer | string |  | 2CSF204101R1400 | 2CSF204101R1400 | ["F204 A-40/0,03"] | tak | explicit
P011 | CIRCUIT_BREAKER | Leistungsschaltkreis |  | tak | voltage | Spannung | float | V | 400 | 400 | [230] | nie | explicit | description gives 230/400 V, single value field
P011 | CIRCUIT_BREAKER | Leistungsschaltkreis |  | tak | number_of_items | Anzahl der Artikel | integer |  | 1 | 1 |  | tak | explicit
P011 | CIRCUIT_BREAKER | Leistungsschaltkreis |  | tak | item_package_quantity | Anzahl der Artikelpakete | integer |  | 1 | 1 |  | nie | explicit
P011 | CIRCUIT_BREAKER | Leistungsschaltkreis |  | tak | configuration | Konfiguration | string |  | 4-pole | 4-pole | ["4P", "4 poles"] | nie | explicit | generic field; the stated 4P pole configuration fits
P011 | CIRCUIT_BREAKER | Leistungsschaltkreis |  | tak | number_of_packs | Anzahl der Packungen | integer |  | 1 | 1 |  | tak | implied | 1 piece per package is stated, one package sold
P011 | CIRCUIT_BREAKER | Leistungsschaltkreis |  | tak | size | Größe | string |  | 4 modules | 4 modules | ["4 modules wide", "4 TE", "4 DIN modules", "85 x 69 x 70 mm"] | nie | explicit | generic field; width of 4 modules stated in all languages
P011 | CIRCUIT_BREAKER | Leistungsschaltkreis |  | tak | unit_count | Anzahl von Einheiten | float |  | 1 | 1 |  | nie | explicit | 1 piece per package stated; unit type not in definition ¦ amazon_pl: The instruction defines unit count for discrete items as the total number of units, which removes the ambiguity, and the description states 1 piece.
P011 | CIRCUIT_BREAKER | Leistungsschaltkreis |  | tak | material | Material | dictionary multi |  |  |  |  | nie | GUESS | Copper is stated only for the connectable conductors, not as the material of the device.
P012 | ELECTRONIC_WIRE | Elektronischer Draht |  | tak | item_package_quantity | Anzahl der Artikelpakete | integer |  | 1 | 1 |  | tak | implied | single product: one pack (Tomasz 6.11.2026, 1 for a single product is certain)
P012 | ELECTRONIC_WIRE | Elektronischer Draht |  | tak | customer_package_type | Verpackung | string |  | coil | coil | ["ring", "100 m coil"] | nie | explicit | 100 m coil stated; Amazon package type is an approximate mapping
P012 | ELECTRONIC_WIRE | Elektronischer Draht |  | tak | number_of_packs | Anzahl der Packungen | integer |  | 1 | 1 |  | tak | implied | a single 100 m coil
P012 | ELECTRONIC_WIRE | Elektronischer Draht |  | tak | pattern | Muster | dictionary |  |  |  |  | nie | GUESS | Silence about printing on the sheath is not evidence, as cable sheaths usually carry printed markings.
P012 | ELECTRONIC_WIRE | Elektronischer Draht |  | tak | unit_count | Anzahl von Einheiten | float |  | 100 | 100 | [1] | nie | explicit | unit type not in definition; 100 (m) of the coil for unit price, 1 (count) also acceptable ¦ amazon_pl: The instruction asks for the net linear quantity of length-consumed goods, so only 100 (m) fits and the count interpretation of 1 does not.
P012 | ELECTRONIC_WIRE | Elektronischer Draht |  | tak | cable | Kabel [m] | string |  | 100 m | 100 m |  | tak | explicit
P012 | ELECTRONIC_WIRE | Elektronischer Draht |  | tak | color | Farbe | string |  | white | white |  | tak | explicit
P012 | ELECTRONIC_WIRE | Elektronischer Draht |  | tak | gauge | Messgerät | string |  | 2.5 mm² | 2.5 mm² | ["3 x 2.5 mm²"] | nie | explicit
P012 | ELECTRONIC_WIRE | Elektronischer Draht |  | tak | item_display_dimensions | Artikelanzeige-Abmessungen [mm] | string |  | 5.0 x 11.1 mm | 5.0 x 11.1 mm |  | nie | explicit | cross-section dimensions; PL field unit is m, DE/UK mm
P012 | ELECTRONIC_WIRE | Elektronischer Draht |  | tak | item_form | Form des Artikels | string |  | coil | coil |  | nie | explicit
P012 | ELECTRONIC_WIRE | Elektronischer Draht |  | tak | item_shape | Form des Artikels | string |  | flat | flat |  | tak | explicit
P012 | ELECTRONIC_WIRE | Elektronischer Draht |  | tak | item_weight | Artikelgewicht | float | g | 12900 | 12900 |  | tak | implied | 129 kg/km x 100 m
P012 | ELECTRONIC_WIRE | Elektronischer Draht |  | tak | material | Material | dictionary multi |  | ["Kupfer", "Polyvinylchlorid"] | ["Kupfer", "Polyvinylchlorid"] | ["Vinyl"] | tak | explicit
P012 | ELECTRONIC_WIRE | Elektronischer Draht |  | tak | number_of_wires | Anzahl der Drähte | integer |  | 3 | 3 |  | tak | explicit
P012 | ELECTRONIC_WIRE | Elektronischer Draht |  | tak | strands | Stränge | string |  | solid (1 wire per core) | solid (1 wire per core) |  | nie | explicit | amazon_pl: The instruction defines the attribute as the number of cores, which is 3, not the wire construction per core. ¦ amazon_co_uk: The instruction can mean either the solid conductor construction or the three wires bundled into the cable, so both readings should be accepted.
P012 | ELECTRONIC_WIRE | Elektronischer Draht |  | tak | voltage | Spannung | float | V | 750 | 750 | [450] | nie | explicit | U0/U 450/750 V
P012 | ELECTRONIC_WIRE | Elektronischer Draht |  | tak | size | Größe | string |  | 3 x 2.5 mm² | 3 x 2.5 mm² | ["100 m"] | nie | explicit
P012 | ELECTRONIC_WIRE | Elektronischer Draht |  | tak | number_of_items | Anzahl der Artikel | integer |  | 1 | 1 |  | tak | implied
P012 | ELECTRONIC_WIRE | Elektronischer Draht |  | tak | part_number | Teilenummer | string |  | YDYpżo 3x2.5 | YDYpżo 3x2.5 | ["YDYpżo 3x2.5 450/750V"] | nie | explicit | no catalogue number given; the type designation is the only product identifier, as in Kaufland 3828
P012 | ELECTRONIC_WIRE | Elektronischer Draht |  | tak | included_components | Enthaltene Komponenten | string |  | Installation cable YDYpżo 3x2.5, 100 m coil | Installation cable YDYpżo 3x2.5, 100 m coil | ["Installation cable"] | tak | implied | The only component is the cable itself, supplied as a 100 m coil.
P013 | GAS_SMOKE_FIRE_ALARM | Gas-, Rauch- & Feueralarm |  | tak | alarm | Alarm | dictionary |  | Hörbar | Hörbar | ["Visuell"] | tak | explicit | single-value field; audible is the main alarm, visual also correct
P013 | GAS_SMOKE_FIRE_ALARM | Gas-, Rauch- & Feueralarm |  | tak | battery_type | Akku-Typ | string |  | 3 V lithium battery, built-in | 3 V lithium battery, built-in | ["lithium", "3 V lithium battery"] | tak | explicit | UK instruction mentions rechargeable batteries, but the field covers the power battery, so the built-in lithium battery is accepted there and not required.
P013 | GAS_SMOKE_FIRE_ALARM | Gas-, Rauch- & Feueralarm |  | tak | color | Farbe | string |  | white | white |  | tak | explicit
P013 | GAS_SMOKE_FIRE_ALARM | Gas-, Rauch- & Feueralarm |  | tak | control_method | Steuerungsart | string |  | button | button | ["push button", "test/hush button"] | nie | explicit | user control is the test/hush button; microprocessor control is internal electronics, not a control method
P013 | GAS_SMOKE_FIRE_ALARM | Gas-, Rauch- & Feueralarm |  | tak | is_expiration_dated_product | Ist das Produkt verderblich? | boolean |  |  |  |  | nie | GUESS | only a 10-year battery life is stated; a replace-by or expiry date of the alarm is not given
P013 | GAS_SMOKE_FIRE_ALARM | Gas-, Rauch- & Feueralarm |  | tak | item_depth_width_height | Artikel Abmessungen T x B x H [cm] | string |  | 11.5 x 11.5 x 4.5 cm | 11.5 x 11.5 x 4.5 cm |  | tak | explicit | round housing: diameter 115 mm, height 45 mm
P013 | GAS_SMOKE_FIRE_ALARM | Gas-, Rauch- & Feueralarm |  | tak | item_weight | Artikelgewicht | float | g | 180 | 180 |  | tak | explicit
P013 | GAS_SMOKE_FIRE_ALARM | Gas-, Rauch- & Feueralarm |  | tak | material | Material | string |  | polystyrene | polystyrene | ["plastic"] | tak | explicit
P013 | GAS_SMOKE_FIRE_ALARM | Gas-, Rauch- & Feueralarm |  | tak | number_of_items | Anzahl der Artikel | integer |  | 1 | 1 |  | tak | implied
P013 | GAS_SMOKE_FIRE_ALARM | Gas-, Rauch- & Feueralarm |  | tak | operating_humidity | Betriebsfeuchtigkeit | string |  | 15-95 % RH, non-condensing | 15-95 % RH, non-condensing |  | tak | explicit
P013 | GAS_SMOKE_FIRE_ALARM | Gas-, Rauch- & Feueralarm |  | tak | part_number | Teilenummer | string |  | Ei650 | Ei650 |  | tak | explicit
P013 | GAS_SMOKE_FIRE_ALARM | Gas-, Rauch- & Feueralarm |  | tak | power_source_type | Energiequelle | dictionary |  | Batteriebetrieben | Batteriebetrieben |  | tak | explicit
P013 | GAS_SMOKE_FIRE_ALARM | Gas-, Rauch- & Feueralarm |  | tak | recommended_uses_for_product | Empfohlene Verw.bereiche für Produkt | string |  | smoke/fire detection in rooms (ceiling mounting) | smoke/fire detection in rooms (ceiling mounting) |  | nie | explicit
P013 | GAS_SMOKE_FIRE_ALARM | Gas-, Rauch- & Feueralarm |  | tak | sensor | Sensor | string |  | optical (scattered light) smoke sensor | optical (scattered light) smoke sensor |  | tak | explicit
P013 | GAS_SMOKE_FIRE_ALARM | Gas-, Rauch- & Feueralarm |  | tak | upper_temperature_rating | Oberer Temperatur | float | °C | 40 | 40 |  | nie | explicit | max operating temperature; +60 °C is storage
P013 | GAS_SMOKE_FIRE_ALARM | Gas-, Rauch- & Feueralarm |  | tak | voltage | Spannung | float | V | 3 | 3 |  | tak | explicit
P013 | GAS_SMOKE_FIRE_ALARM | Gas-, Rauch- & Feueralarm |  | tak | connectivity_technology | Verbindungstechnik | string |  | none (standalone, not interconnectable) | none (standalone, not interconnectable) | ["standalone", "none"] | nie | explicit | standalone, cannot be interconnected wired or by radio; negative fact in a technology field
P013 | GAS_SMOKE_FIRE_ALARM | Gas-, Rauch- & Feueralarm |  | tak | item_package_quantity | Anzahl der Artikelpakete | integer |  | 1 | 1 |  | tak | implied | A single detector is described, so the package quantity is 1.
P013 | GAS_SMOKE_FIRE_ALARM | Gas-, Rauch- & Feueralarm |  | tak | number_of_packs | Anzahl der Packungen | integer |  | 1 | 1 |  | tak | implied | A single detector is described, so there is one pack.
P013 | GAS_SMOKE_FIRE_ALARM | Gas-, Rauch- & Feueralarm |  | tak | size | Größe | string |  | 45 x 115 mm (height x diameter) | 45 x 115 mm (height x diameter) |  | nie | explicit | Generic size field filled with the stated H x diameter dimensions.
P013 | GAS_SMOKE_FIRE_ALARM | Gas-, Rauch- & Feueralarm |  | tak | gdpr_risk | Risiko der DSGVO | string |  | no personal data stored | no personal data stored |  | tak | implied | A standalone smoke alarm with no wired or radio connectivity cannot store personal data.
P014 | ELECTRICAL_OUTLET | Steckdose |  | tak | accepted_voltage_frequency | Zulässige Spannungsfrequenz | string |  | 240 V, 50/60 Hz | 240 V, 50/60 Hz | ["220-240 V, 50/60 Hz"] | tak | explicit | amazon_pl: The instruction asks for the maximum accepted voltage with its frequency, so 240 V at 50/60 Hz fits and frequency alone does not. ¦ amazon_de: The instruction asks for the maximum supported voltage with its frequency, which is 240 V at 50/60 Hz, and frequency alone no longer fits. ¦ amazon_co_uk: The instruction asks for the maximum acceptable voltage with its frequency, so the 240 V upper bound becomes the primary value and the full range moves to alternatives.
P014 | ELECTRICAL_OUTLET | Steckdose |  | tak | amperage | Stromstärke | float | A | 16 | 16 |  | tak | explicit
P014 | ELECTRICAL_OUTLET | Steckdose |  | tak | color | Farbe | string |  | white | white |  | tak | explicit
P014 | ELECTRICAL_OUTLET | Steckdose |  | tak | compatible_devices | Kompatible Geräte | dictionary multi |  | ["Lüfter", "Heizung"] | ["Lüfter", "Heizung"] | ["Smartphone"] | nie | explicit | devices named in usage examples; smartphone only via app control / charger
P014 | ELECTRICAL_OUTLET | Steckdose |  | tak | connector_type | Verbindungsart | dictionary multi |  | ["Plug-In"] | ["Plug-In"] |  | nie | implied
P014 | ELECTRICAL_OUTLET | Steckdose |  | tak | included_components | Enthaltene Komponenten | string |  | Tapo P110, quick installation guide | Tapo P110, quick installation guide |  | tak | explicit
P014 | ELECTRICAL_OUTLET | Steckdose |  | tak | item_length_width | Artikelmaße L x B [cm] | string |  | 7.2 x 5.1 cm | 7.2 x 5.1 cm |  | nie | explicit | description gives H x W x D 72 x 51 x 40 mm; L x W mapping ambiguous
P014 | ELECTRICAL_OUTLET | Steckdose |  | tak | material | Material | dictionary multi |  | ["Polycarbonat (PC)"] | ["Polycarbonat (PC)"] | ["Kunststoff"] | tak | explicit
P014 | ELECTRICAL_OUTLET | Steckdose |  | tak | number_of_items | Anzahl der Artikel | integer |  | 1 | 1 |  | tak | implied
P014 | ELECTRICAL_OUTLET | Steckdose |  | tak | part_number | Teilenummer | string |  | Tapo P110 | Tapo P110 | ["P110"] | tak | explicit
P014 | ELECTRICAL_OUTLET | Steckdose |  | tak | specification_met | Erfüllte Spezifikationen | dictionary multi |  | ["CE"] | ["CE"] |  | tak | explicit
P014 | ELECTRICAL_OUTLET | Steckdose |  | tak | voltage | Spannung | float | V | 230 | 230 | [220, 240] | nie | explicit | range 220-240 V
P014 | ELECTRICAL_OUTLET | Steckdose |  | tak | wattage | Wattzahl | float | W | 3680 | 3680 |  | tak | explicit | max load; 1.64 / 0.64 W is own consumption
P014 | ELECTRICAL_OUTLET | Steckdose |  | tak | number_of_packs | Anzahl der Packungen | integer |  | 1 | 1 |  | tak | implied | single plug sold, box contents list one Tapo P110
P014 | ELECTRICAL_OUTLET | Steckdose |  | tak | item_package_quantity | Anzahl der Artikelpakete | integer |  | 1 | 1 |  | tak | implied | single plug; box contents list one Tapo P110
P014 | ELECTRICAL_OUTLET | Steckdose |  | tak | size | Größe | string |  | 72 x 51 x 40 mm (H x W x D) | 72 x 51 x 40 mm (H x W x D) | ["7.2 x 5.1 x 4 cm", "Mini"] | nie | explicit | descriptive size field
P015 | DRILL | Bohrer |  | tak | item_package_quantity | Anzahl der Artikelpakete | integer |  | 1 | 1 |  | tak | implied | single product: one pack (Tomasz 6.11.2026, 1 for a single product is certain)
P015 | DRILL | Bohrer |  | tak | battery_type | Akku-Typ | string |  | Li-ion 18 V 3.0 Ah | Li-ion 18 V 3.0 Ah |  | tak | explicit
P015 | DRILL | Bohrer |  | tak | drill_type | Bohrertyp | string |  | cordless drill driver | cordless drill driver |  | tak | explicit
P015 | DRILL | Bohrer |  | tak | included_components | Enthaltene Komponenten | dictionary multi |  | ["Ladegerät"] | ["Ladegerät"] | ["Werkzeugtasche"] | tak | explicit | Makpac case is a hard case, tool bag only approximate
P015 | DRILL | Bohrer |  | tak | is_electric | Ist elektrisch | boolean |  | True | True |  | tak | implied
P015 | DRILL | Bohrer |  | tak | item_torque | Drehmoment des Artikels | float | Nm | 50 | 50 |  | nie | explicit
P015 | DRILL | Bohrer |  | tak | maximum_chuck_size | Maximale Futtergröße | float | mm | 13 | 13 |  | tak | explicit
P015 | DRILL | Bohrer |  | tak | maximum_rotational_speed | Max. Drehzahl | float | rpm | 1900 | 1900 |  | tak | explicit
P015 | DRILL | Bohrer |  | tak | maximum_torque | Maximaler Drehmoment | float | Nm | 50 | 50 |  | tak | explicit
P015 | DRILL | Bohrer |  | tak | model_series | Modell-Serie | string |  | LXT | LXT | ["DDF485"] | nie | explicit
P015 | DRILL | Bohrer |  | tak | model_variant | Modellvariante | string |  | DDF485RFJ | DDF485RFJ | ["RFJ"] | nie | explicit | full model code stated in all languages; RFJ suffix marks the kit variant
P015 | DRILL | Bohrer |  | tak | number_of_items | Anzahl der Artikel | integer |  | 1 | 1 |  | tak | implied
P015 | DRILL | Bohrer |  | tak | number_of_speeds | Anzahl Gänge | integer |  | 2 | 2 |  | tak | explicit
P015 | DRILL | Bohrer |  | tak | part_number | Teilenummer | string |  | DDF485RFJ | DDF485RFJ |  | tak | explicit
P015 | DRILL | Bohrer |  | tak | power_source_type | Energiequelle | dictionary |  | Batteriebetrieben | Batteriebetrieben |  | tak | explicit
P015 | DRILL | Bohrer |  | tak | special_feature | Besondere Eigenschaften | dictionary multi |  | ["Kabellos", "Bürstenloser Motor", "Schnellspannfutter", "Einstellbares Drehmoment", "Eingebaute LED-Arbeitsleuchte", "Wiederaufladbar", "Umgekehrte Drehung"] | ["Kabellos", "Bürstenloser Motor", "Schnellspannfutter", "Einstellbares Drehmoment", "Eingebaute LED-Arbeitsleuchte", "Wiederaufladbar", "Umgekehrte Drehung"] | ["Schnellverschluss Chuck", "Variable Geschwindigkeit", "Einstellbarer Modus", "Tragbar"] | tak | explicit | Portable added to also_ok in all markets as an inherent trait of a cordless handheld drill.
P015 | DRILL | Bohrer |  | tak | speed | Geschwindigkeit | float | rpm | 1900 | 1900 |  | nie | explicit
P015 | DRILL | Bohrer |  | tak | voltage | Spannung | float | V | 18 | 18 |  | tak | explicit
P015 | DRILL | Bohrer |  | tak | configuration | Konfiguration | string |  | With 2 x 3.0Ah batteries, charger and Makpac case | With 2 x 3.0Ah batteries, charger and Makpac case | ["With 2 batteries and charger"] | nie | explicit | Kit configuration taken from the stated scope of delivery.
P015 | DRILL | Bohrer |  | tak | customer_package_type | Verpackung | string |  | Makpac case | Makpac case | ["Carrying case"] | nie | explicit | The supplied Makpac case serves as the product packaging.
P015 | DRILL | Bohrer |  | tak | number_of_packs | Anzahl der Packungen | integer |  | 1 | 1 |  | tak | implied | amazon_de: The instruction counts a packed assortment of non-identical items (drill, batteries, charger in one Makpac case) as 1 pack. ¦ single product: one pack (Tomasz 6.11.2026, 1 for a single product is certain)
P016 | DISC_GRINDER_TOOL | Scheibenschleifer-Werkzeug |  | tak | horsepower | Pferdestärke | float | W | 960 | 960 |  | nie | explicit | motor output = max output 960 W; UK unit hp (960 / 745.7)
P016 | DISC_GRINDER_TOOL | Scheibenschleifer-Werkzeug |  | tak | included_components | Enthaltene Komponenten | string |  | wheel guard 125 mm, side handle, inner flange, lock nut M14, lock nut wrench 35, grinding wheel 125 x 6 mm A36P, cutting guard attachment | wheel guard 125 mm, side handle, inner flange, lock nut M14, lock nut wrench 35, grinding wheel 125 x 6 mm A36P, cutting guard attachment |  | tak | explicit
P016 | DISC_GRINDER_TOOL | Scheibenschleifer-Werkzeug |  | tak | item_length_width_height | Artikel Abmessungen L x B x H [cm] | string |  | 26.6 x 14 x 10.8 cm | 26.6 x 14 x 10.8 cm |  | tak | explicit
P016 | DISC_GRINDER_TOOL | Scheibenschleifer-Werkzeug |  | tak | item_weight | Artikelgewicht | float | kg | 1.8 | 1.8 |  | tak | explicit
P016 | DISC_GRINDER_TOOL | Scheibenschleifer-Werkzeug |  | tak | maximum_rotational_speed | Max. Drehzahl | float | rpm | 11000 | 11000 |  | tak | explicit
P016 | DISC_GRINDER_TOOL | Scheibenschleifer-Werkzeug |  | tak | number_of_items | Anzahl der Artikel | integer |  | 1 | 1 |  | tak | implied
P016 | DISC_GRINDER_TOOL | Scheibenschleifer-Werkzeug |  | tak | part_number | Teilenummer | string |  | GA5030R | GA5030R |  | tak | explicit
P016 | DISC_GRINDER_TOOL | Scheibenschleifer-Werkzeug |  | tak | power_source_type | Energiequelle | dictionary |  | Kabelgebunden | Kabelgebunden |  | tak | explicit
P016 | DISC_GRINDER_TOOL | Scheibenschleifer-Werkzeug |  | tak | voltage | Spannung | float | V | 230 | 230 |  | tak | explicit
P016 | DISC_GRINDER_TOOL | Scheibenschleifer-Werkzeug |  | tak | wattage | Wattzahl | float | W | 720 | 720 |  | tak | explicit | 960 W is max output
P016 | DISC_GRINDER_TOOL | Scheibenschleifer-Werkzeug |  | tak | wheel | Rad [mm] | string |  | 125 mm | 125 mm |  | tak | explicit
P016 | DISC_GRINDER_TOOL | Scheibenschleifer-Werkzeug |  | tak | item_package_quantity | Anzahl der Artikelpakete | integer |  | 1 | 1 |  | tak | implied | single grinder sold as one package
P016 | DISC_GRINDER_TOOL | Scheibenschleifer-Werkzeug |  | tak | number_of_packs | Anzahl der Packungen | integer |  | 1 | 1 |  | tak | implied | single grinder sold as one package
P016 | DISC_GRINDER_TOOL | Scheibenschleifer-Werkzeug |  | tak | size | Größe | string |  | 125 mm | 125 mm | ["266 x 140 x 108 mm"] | nie | explicit | Size is generic; the 125 mm disc diameter is the standard size designation for angle grinders.
P016 | DISC_GRINDER_TOOL | Scheibenschleifer-Werkzeug |  | tak | accepted_voltage_frequency | Zulässige Spannungsfrequenz | string |  | 230 V | 230 V | ["230 V 50 Hz"] | nie | explicit | amazon_pl: The instruction defines this as the maximum accepted voltage with its frequency, and the description states 230 V. ¦ amazon_de: The instruction defines the attribute as the maximum supported voltage with its frequency, and the description states 230 V. ¦ amazon_co_uk: The instruction defines the attribute as the supported voltage (with frequency), and the description states a 230V supply.
P017 | SAW | Säge |  | tak | blade | Klinge [mm] | string |  | 105 mm | 105 mm | ["75 mm"] | nie | explicit | meaning of blade [mm] unclear; included blades 105 and 75 mm long
P017 | SAW | Säge |  | tak | cutting_angle | Schnittwinkel | float | ° | 45 | 45 |  | tak | explicit
P017 | SAW | Säge |  | tak | included_components | Enthaltene Komponenten | dictionary multi |  | ["Schraubenschlüssel", "Handyhülle"] | ["Schraubenschlüssel", "Handyhülle"] | ["Anhänge", "Werkzeug"] | nie | explicit | Hex key maps to wrench and carrying case to case; the dust nozzle maps to attachments, accepted as an alternative. dust_collector is not a value of the current dictionary.
P017 | SAW | Säge |  | tak | item_length | Artikellänge | float | cm | 23.6 | 23.6 |  | tak | explicit
P017 | SAW | Säge |  | tak | item_length_width_height | Artikel Abmessungen L x B x H [cm] | string |  | 23.6 x 7.3 x 20.7 cm | 23.6 x 7.3 x 20.7 cm |  | tak | explicit
P017 | SAW | Säge |  | tak | item_weight | Artikelgewicht | float | kg | 2.5 | 2.5 |  | tak | explicit
P017 | SAW | Säge |  | tak | number_of_items | Anzahl der Artikel | integer |  | 1 | 1 |  | tak | implied
P017 | SAW | Säge |  | tak | part_number | Teilenummer | string |  | 4350FCT | 4350FCT |  | tak | explicit
P017 | SAW | Säge |  | tak | power_source_type | Energiequelle | dictionary |  | Kabelgebunden | Kabelgebunden |  | tak | explicit
P017 | SAW | Säge |  | tak | special_feature | Besondere Eigenschaften | dictionary multi |  | ["Schlüsselloser Klingenwechsel", "Variable Geschwindigkeit", "Staubabsaugung", "Langsamer Start", "LED-Beleuchtung", "Bevel-Fähigkeit"] | ["Schlüsselloser Klingenwechsel", "Variable Geschwindigkeit", "Staubabsaugung", "Langsamer Start", "LED-Beleuchtung", "Bevel-Fähigkeit"] |  | tak | explicit
P017 | SAW | Säge |  | tak | speed | Geschwindigkeit | float | rpm | 2800 | 2800 |  | nie | explicit | strokes per minute in an rpm field
P017 | SAW | Säge |  | tak | surface_recommendation | Geeignete Geländeart | dictionary |  | Holz | Holz | ["Metall", "Aluminium"] | tak | explicit | single-value field; wood, steel and aluminium all named
P017 | SAW | Säge |  | tak | voltage | Spannung | float | V | 230 | 230 |  | tak | explicit
P017 | SAW | Säge |  | tak | wattage | Wattzahl | float | W | 720 | 720 |  | tak | explicit | 700 W is max output
P017 | SAW | Säge |  | tak | item_package_quantity | Anzahl der Artikelpakete | integer |  | 1 | 1 |  | tak | implied | A single jigsaw kit is sold as one package.
P017 | SAW | Säge |  | tak | number_of_packs | Anzahl der Packungen | integer |  | 1 | 1 |  | tak | implied | A packed assortment of non-identical items counts as 1 per the instruction.
P017 | SAW | Säge |  | tak | accepted_voltage_frequency | Zulässige Spannungsfrequenz | string |  | 230 V | 230 V |  | nie | explicit | amazon_pl: The instruction covers the maximum accepted voltage, and the description states 230 V mains, though no frequency is given. ¦ amazon_de: The instruction defines the attribute as the maximum supported voltage with its frequency, and the description gives 230 V, though no frequency.
P018 | DRILL | Bohrer |  | tak | item_package_quantity | Anzahl der Artikelpakete | integer |  | 1 | 1 |  | tak | implied | single product: one pack (Tomasz 6.11.2026, 1 for a single product is certain)
P018 | DRILL | Bohrer |  | tak | number_of_packs | Anzahl der Packungen | integer |  | 1 | 1 |  | tak | implied | single product: one pack (Tomasz 6.11.2026, 1 for a single product is certain)
P018 | DRILL | Bohrer |  | tak | application | Anwendung | dictionary |  | concrete | concrete | ["masonry", "construction"] | nie | explicit
P018 | DRILL | Bohrer |  | tak | drill_type | Bohrertyp | string |  | SDS-plus rotary hammer | SDS-plus rotary hammer |  | tak | explicit
P018 | DRILL | Bohrer |  | tak | configuration | Konfiguration | string |  | with chiselling function | with chiselling function | ["drilling, hammer drilling, chiselling", "3 modes"] | nie | explicit | generic field; chiselling function and 3 modes stated in all languages
P018 | DRILL | Bohrer |  | tak | customer_package_type | Verpackung | string |  | carrying case | carrying case | ["case", "transport case"] | nie | explicit | carrying case listed as standard equipment; package type only approximate
P018 | DRILL | Bohrer |  | tak | drilling_capacity_metal | Maximale Bohrlochgröße in Metall | float | mm | 13 | 13 |  | tak | explicit
P018 | DRILL | Bohrer |  | tak | drilling_capacity_wood | Maximale Bohrlochgröße in Holz | float | mm | 32 | 32 |  | tak | explicit
P018 | DRILL | Bohrer |  | tak | included_components | Enthaltene Komponenten | dictionary multi |  | ["Werkzeugtasche"] | ["Werkzeugtasche"] |  | nie | explicit | carrying case only approximate; side handle and depth gauge have no entry
P018 | DRILL | Bohrer |  | tak | is_electric | Ist elektrisch | boolean |  | True | True |  | tak | implied
P018 | DRILL | Bohrer |  | tak | item_length_width_height | Artikel Abmessungen L x B x H [cm] | string |  | 36.1 x 7.7 x 20.9 cm | 36.1 x 7.7 x 20.9 cm |  | tak | explicit
P018 | DRILL | Bohrer |  | tak | item_weight | Artikelgewicht | float | kg | 2.8 | 2.8 |  | tak | explicit
P018 | DRILL | Bohrer |  | tak | maximum_power | Max. Leistung | float | W | 800 | 800 | [550] | nie | explicit | rated input 800 W vs max output 550 W
P018 | DRILL | Bohrer |  | tak | maximum_rotational_speed | Max. Drehzahl | float | rpm | 1200 | 1200 |  | tak | explicit
P018 | DRILL | Bohrer |  | tak | model_variant | Modellvariante | string |  | HR2630 | HR2630 |  | nie | explicit | model code stated in all languages; generic field
P018 | DRILL | Bohrer |  | tak | number_of_items | Anzahl der Artikel | integer |  | 1 | 1 |  | tak | implied
P018 | DRILL | Bohrer |  | tak | part_number | Teilenummer | string |  | HR2630 | HR2630 |  | tak | explicit
P018 | DRILL | Bohrer |  | tak | power_source_type | Energiequelle | dictionary |  | Kabelgebunden | Kabelgebunden |  | tak | explicit
P018 | DRILL | Bohrer |  | tak | special_feature | Besondere Eigenschaften | dictionary multi |  | ["Umgekehrte Drehung", "Variable Geschwindigkeit"] | ["Umgekehrte Drehung", "Variable Geschwindigkeit"] | ["Einstellbarer Modus", "Anti-Rotations-System", "Schwere Beanspruchung"] | tak | explicit
P018 | DRILL | Bohrer |  | tak | speed | Geschwindigkeit | float | rpm | 1200 | 1200 |  | nie | explicit
P018 | DRILL | Bohrer |  | tak | voltage | Spannung | float | V | 230 | 230 |  | tak | explicit
P018 | DRILL | Bohrer |  | tak | wattage | Wattzahl | float | W | 800 | 800 |  | tak | explicit
P018 | DRILL | Bohrer |  | tak | number_of_speeds | Anzahl Gänge | integer |  |  |  |  | nie | GUESS | A single variable speed range suggests one gear, but the field could also be read as variable speeds and the gear count is not stated.
P018 | DRILL | Bohrer |  | tak | accepted_voltage_frequency | Zulässige Spannungsfrequenz | string |  | 230 V | 230 V |  | nie | explicit | amazon_pl: The instruction defines the attribute as the maximum accepted voltage with its frequency, and the description gives 230 V. ¦ amazon_de: The instruction defines the attribute as the maximum supported voltage with its frequency, and the description states 230 V even though it gives no frequency. ¦ amazon_co_uk: The instruction defines the attribute as the maximum supported voltage with its frequency, and the description states 230 V.
P019 | LEVEL | Niveau |  | tak | color | Farbe | string |  |  |  |  | nie | WRONG | housing colour is not stated; green is the laser beam colour, not the product colour
P019 | LEVEL | Niveau |  | tak | included_components | Enthaltene Komponenten | string |  | LB 10 holder, storage bag, 4 x AA batteries, laser target plate | LB 10 holder, storage bag, 4 x AA batteries, laser target plate |  | tak | explicit
P019 | LEVEL | Niveau |  | tak | item_weight | Artikelgewicht | float | kg | 0.57 | 0.57 |  | tak | explicit
P019 | LEVEL | Niveau |  | tak | level_measurement_type | Art der Höhen-/Neigungsmessung | dictionary |  | laser | laser |  | tak | explicit
P019 | LEVEL | Niveau |  | tak | level_measurement_units | Einheiten der Höhen-/Neigungsmessung | dictionary |  | millimeter | millimeter | ["meter", "degree"] | nie | explicit | ambiguous field: accuracy is stated in mm/m, range in m, self-levelling range in degrees
P019 | LEVEL | Niveau |  | tak | measurement_system | Messsystem | dictionary |  |  |  |  | nie | GUESS | Specs are in metric units, but the laser has no measuring scale and the tripod thread is given in inches.
P019 | LEVEL | Niveau |  | tak | number_of_items | Anzahl der Artikel | integer |  | 1 | 1 |  | tak | implied
P019 | LEVEL | Niveau |  | tak | operation_mode | Betriebsmodus | dictionary |  | Automatisch | Automatisch |  | tak | implied | self-levelling
P019 | LEVEL | Niveau |  | tak | part_number | Teilenummer | string |  | 0601063W00 | 0601063W00 |  | tak | explicit
P019 | LEVEL | Niveau |  | tak | power_source_type | Energiequelle | dictionary |  | Batteriebetrieben | Batteriebetrieben |  | tak | explicit
P019 | LEVEL | Niveau |  | tak | item_package_quantity | Anzahl der Artikelpakete | integer |  | 1 | 1 |  | tak | implied | single laser sold as one package
P019 | LEVEL | Niveau |  | tak | number_of_packs | Anzahl der Packungen | integer |  | 1 | 1 |  | tak | implied | single laser sold as one package
P019 | LEVEL | Niveau |  | tak | product_grade | Produktgrad | string |  | Professional | Professional |  | nie | explicit | Bosch Professional line named in all descriptions; approximate mapping of the line name to a product grade
P019 | LEVEL | Niveau |  | tak | level_form_factor | Bauform des Messgeräts | dictionary |  | line_level | line_level |  | nie | explicit | a cross line laser is a line level; the dictionary has no laser option
P020 | ELECTRIC_CIRCUIT_TESTING_DEVICE | Prüfgerät für elektrische Schaltkreise |  | tak | item_package_quantity | Anzahl der Artikelpakete | integer |  | 1 | 1 |  | tak | implied | a single multimeter with its accessories
P020 | ELECTRIC_CIRCUIT_TESTING_DEVICE | Prüfgerät für elektrische Schaltkreise |  | tak | number_of_packs | Anzahl der Packungen | integer |  | 1 | 1 |  | tak | implied | a single multimeter with its accessories
P020 | ELECTRIC_CIRCUIT_TESTING_DEVICE | Prüfgerät für elektrische Schaltkreise |  | tak | size | Größe | string |  | 167 x 84 x 46 mm | 167 x 84 x 46 mm | ["16.7 x 8.4 x 4.6 cm"] | nie | explicit | descriptive size field
P020 | ELECTRIC_CIRCUIT_TESTING_DEVICE | Prüfgerät für elektrische Schaltkreise |  | tak | current_dc_maximum | Gleichstrom Maximum | float | A | 10 | 10 |  | tak | explicit
P020 | ELECTRIC_CIRCUIT_TESTING_DEVICE | Prüfgerät für elektrische Schaltkreise |  | tak | included_components | Enthaltene Komponenten | string |  | holster, 9 V battery, test leads | holster, 9 V battery, test leads |  | tak | explicit
P020 | ELECTRIC_CIRCUIT_TESTING_DEVICE | Prüfgerät für elektrische Schaltkreise |  | tak | item_weight | Artikelgewicht | float | g | 550 | 550 |  | tak | explicit
P020 | ELECTRIC_CIRCUIT_TESTING_DEVICE | Prüfgerät für elektrische Schaltkreise |  | tak | maximum_operating_voltage | Max. Betriebsspannung | float | V | 600 | 600 |  | nie | explicit | max measured voltage, also the CAT III rating
P020 | ELECTRIC_CIRCUIT_TESTING_DEVICE | Prüfgerät für elektrische Schaltkreise |  | tak | measurement_type | Messungstyp | dictionary multi |  | ["Multimeter"] | ["Multimeter"] | ["Voltmeter", "Amperemeter", "Ohmmeter"] | tak | explicit | amazon_co_uk: The instruction defines the attribute as the property tested, so the voltage, current and resistance functions become the core values and Multimeter is only an alternative.
P020 | ELECTRIC_CIRCUIT_TESTING_DEVICE | Prüfgerät für elektrische Schaltkreise |  | tak | number_of_items | Anzahl der Artikel | integer |  | 1 | 1 |  | tak | implied
P020 | ELECTRIC_CIRCUIT_TESTING_DEVICE | Prüfgerät für elektrische Schaltkreise |  | tak | part_number | Teilenummer | string |  | 115 | 115 | ["FLUKE-115", "Fluke 115"] | nie | explicit
P020 | ELECTRIC_CIRCUIT_TESTING_DEVICE | Prüfgerät für elektrische Schaltkreise |  | tak | power_source_type | Energiequelle | dictionary |  | Batteriebetrieben | Batteriebetrieben |  | tak | explicit
P021 | SCREWDRIVER | Schraubenzieher |  | tak | color | Farbe | string |  | red / yellow | red / yellow |  | tak | explicit
P021 | SCREWDRIVER | Schraubenzieher |  | tak | head | Kopf | string |  | slotted, Phillips | slotted, Phillips |  | nie | explicit
P021 | SCREWDRIVER | Schraubenzieher |  | tak | item_weight | Artikelgewicht | float | g | 641 | 641 |  | tak | explicit
P021 | SCREWDRIVER | Schraubenzieher |  | tak | material | Material | dictionary multi |  | ["Kunststoff"] | ["Kunststoff"] |  | tak | explicit | only the handle material is given; blade material not stated
P021 | SCREWDRIVER | Schraubenzieher |  | tak | number_of_items | Anzahl der Artikel | integer |  | 6 | 6 | [7] | tak | explicit | 6 screwdrivers as the description counts them; 7 if the rack is counted ¦ amazon_pl: The instruction counts only identical products, and the six screwdrivers differ in size, so the sold unit is one set.
P021 | SCREWDRIVER | Schraubenzieher |  | tak | part_number | Teilenummer | string |  | 05006145001 | 05006145001 | ["160 i/6 Rack"] | tak | explicit
P021 | SCREWDRIVER | Schraubenzieher |  | tak | recommended_uses_for_product | Empfohlene Verw.bereiche für Produkt | string |  | electrical work on live parts up to 1000 V, slotted and Phillips screws | electrical work on live parts up to 1000 V, slotted and Phillips screws |  | nie | explicit
P021 | SCREWDRIVER | Schraubenzieher |  | tak | set_name | Namen des Sets | string |  | 160 i/6 Rack | 160 i/6 Rack | ["Kraftform Plus Series 100 VDE"] | nie | explicit
P021 | SCREWDRIVER | Schraubenzieher |  | tak | shaft | Welle [mm] | string |  | 80 mm | 80 mm | ["100 mm", "125 mm", "2.5 mm", "3.5 mm", "4 mm", "5.5 mm"] | nie | explicit | set: blade lengths 80/100/125 mm; shaft may also be read as blade width
P021 | SCREWDRIVER | Schraubenzieher |  | tak | size | Größe | string |  | 6 pieces | 6 pieces |  | nie | explicit
P021 | SCREWDRIVER | Schraubenzieher |  | tak | special_feature | Besondere Eigenschaften | dictionary multi |  | ["Isoliert", "Ergonomisch", "Rutschfester Griff", "Weicher Griff", "Wegrollschutz", "Schlagfest"] | ["Isoliert", "Ergonomisch", "Rutschfester Griff", "Weicher Griff", "Wegrollschutz", "Schlagfest"] | ["Konturierter Griff"] | tak | explicit | Laser Etched Marking is wrong: Lasertip is a tip treatment, sizes are stamped
P021 | SCREWDRIVER | Schraubenzieher |  | tak | voltage | Spannung | float | V | 1000 | 1000 |  | tak | explicit | rated insulation voltage; 10 kV is the test voltage
P021 | SCREWDRIVER | Schraubenzieher |  | tak | item_package_quantity | Anzahl der Artikelpakete | integer |  | 1 | 1 |  | tak | implied | one 6-piece set in one display carton; 6 is the number of screwdrivers (number_of_items), not of packages
P021 | SCREWDRIVER | Schraubenzieher |  | tak | customer_package_type | Verpackung | string |  | display carton | display carton | ["carton", "cardboard box"] | nie | explicit | set and rack in a display carton is stated; Amazon package type is an approximate mapping
P021 | SCREWDRIVER | Schraubenzieher |  | tak | number_of_packs | Anzahl der Packungen | integer |  | 1 | 1 |  | tak | implied | one set in one display carton
P021 | SCREWDRIVER | Schraubenzieher |  | tak | style | Stil | string |  | Kraftform Plus Series 100 | Kraftform Plus Series 100 | ["Kraftform Plus 100", "Kraftform Plus"] | nie | explicit | series name, as in Kaufland 3829; generic field ¦ amazon_pl: The instruction limits style to an aesthetic visual look, so the series name does not fit and the description gives no aesthetic style.
P021 | SCREWDRIVER | Schraubenzieher |  | tak | unit_count | Anzahl von Einheiten | float |  | 6 | 6 | [1, 7] | nie | explicit | 6 screwdrivers; 1 set or 7 with the rack are other readings for the unit price ¦ amazon_pl: The instruction says to enter 1 for packaged products that are not identical, which fits this mixed screwdriver set.
P021 | SCREWDRIVER | Schraubenzieher |  | tak | accepted_voltage_frequency | Zulässige Spannungsfrequenz | string |  | 1000 V | 1000 V | ["1000 V AC"] | nie | explicit | amazon_pl: The instruction defines this as the maximum voltage the product can handle, and the description gives insulated work up to 1000 V. ¦ amazon_de: The instruction defines this as the maximum supported voltage, and the description rates the insulated set for work up to 1000 V. ¦ amazon_co_uk: The instruction defines the attribute as the maximum voltage the product supports, and the description states safe working up to 1000 V.
P022 | PLIERS | Zangen |  | tak | cutting_width | Schnittbreite | float | mm | 3.4 | 3.4 | [2.2, 12] | nie | explicit | unclear meaning; cutting capacities 3.4 / 2.2 / 12 mm
P022 | PLIERS | Zangen |  | tak | grip | Griff | string |  | Comfort handles, three components | Comfort handles, three components |  | nie | explicit
P022 | PLIERS | Zangen |  | tak | item_length | Artikellänge | float | cm | 18 | 18 |  | tak | explicit
P022 | PLIERS | Zangen |  | tak | item_length_width | Artikelmaße L x B [cm] | string |  | 18 x 5.2 | 18 x 5.2 |  | nie | explicit | dimensions 180 x 52 x 21 mm
P022 | PLIERS | Zangen |  | tak | item_weight | Artikelgewicht | float | g | 254 | 254 |  | tak | explicit
P022 | PLIERS | Zangen |  | tak | material | Material | dictionary multi |  | ["Werkzeugstahl"] | ["Werkzeugstahl"] |  | tak | explicit
P022 | PLIERS | Zangen |  | tak | metal_type | Metalltyp | string |  | tool steel | tool steel |  | nie | explicit
P022 | PLIERS | Zangen |  | tak | number_of_items | Anzahl der Artikel | integer |  | 1 | 1 |  | tak | implied
P022 | PLIERS | Zangen |  | tak | part_number | Teilenummer | string |  | 03 05 180 | 03 05 180 | ["0305180"] | tak | explicit
P022 | PLIERS | Zangen |  | tak | size | Größe | string |  | 180 mm | 180 mm |  | nie | explicit
P022 | PLIERS | Zangen |  | tak | specific_uses_for_product | Bestimmte Nutzungsmöglichkeiten des Artikels | dictionary multi |  | ["Greifend", "Schneiden"] | ["Greifend", "Schneiden"] |  | tak | explicit
P022 | PLIERS | Zangen |  | tak | specification_met | Erfüllte Spezifikationen | dictionary multi |  | ["DIN ISO 5746"] | ["DIN ISO 5746"] |  | tak | explicit
P022 | PLIERS | Zangen |  | tak | style | Stil | string |  | combination pliers | combination pliers | ["classic combination pliers"] | nie | explicit | generic field; the stated plier type fits, as amazon.style in P042 ¦ amazon_pl: The instruction defines style as the product's aesthetic visual style, which a plier type is not, and the description gives no aesthetic style.
P022 | PLIERS | Zangen |  | tak | color | Farbe | string |  |  |  |  | nie | GUESS | The metal is chrome-plated, but the handle colour, which often defines the listed colour, is not stated.
P022 | PLIERS | Zangen |  | tak | item_package_quantity | Anzahl der Artikelpakete | integer |  | 1 | 1 |  | tak | implied | A single pair of pliers is sold in one package.
P022 | PLIERS | Zangen |  | tak | number_of_packs | Anzahl der Packungen | integer |  | 1 | 1 |  | tak | implied | A single item counts as one pack per the instruction.
P023 | BATTERY | Batterie |  | tak | item_package_quantity | Anzahl der Artikelpakete | integer |  | 1 | 1 |  | tak | implied | single product: one pack (Tomasz 6.11.2026, 1 for a single product is certain)
P023 | BATTERY | Batterie |  | tak | number_of_packs | Anzahl der Packungen | integer |  | 1 | 1 |  | tak | implied | single product: one pack (Tomasz 6.11.2026, 1 for a single product is certain)
P023 | BATTERY | Batterie |  | tak | compatible_devices | Kompatible Geräte | string |  | Makita LXT 18 V power tools | Makita LXT 18 V power tools |  | tak | explicit
P023 | BATTERY | Batterie |  | tak | item_weight | Artikelgewicht | float | g | 630 | 630 |  | tak | explicit
P023 | BATTERY | Batterie |  | tak | nominal_voltage | Nennspannung | float | V | 18 | 18 |  | tak | explicit
P023 | BATTERY | Batterie |  | tak | number_of_items | Anzahl der Artikel | integer |  | 1 | 1 |  | tak | implied
P023 | BATTERY | Batterie |  | tak | part_number | Teilenummer | string |  | 197280-8 | 197280-8 | ["BL1850B"] | tak | explicit
P023 | BATTERY | Batterie |  | tak | recommended_uses_for_product | Empfohlene Verw.bereiche für Produkt | dictionary multi |  | ["Elektrowerkzeug"] | ["Elektrowerkzeug"] |  | tak | explicit
P023 | BATTERY | Batterie |  | tak | reusability | Wiederverwendbarkeit | dictionary |  | Wiederaufladbar | Wiederaufladbar |  | tak | explicit
P023 | BATTERY | Batterie |  | tak | size | Größe | string |  | 5.0 Ah | 5.0 Ah |  | nie | explicit
P023 | BATTERY | Batterie |  | tak | special_feature | Besondere Eigenschaften | string |  | charge level indicator, protection circuit, cooling system, shock-absorbing | charge level indicator, protection circuit, cooling system, shock-absorbing |  | nie | explicit
P023 | BATTERY | Batterie |  | tak | voltage | Spannung | float | V | 18 | 18 |  | tak | explicit
P023 | BATTERY | Batterie |  | tak | included_components | Enthaltene Komponenten | string |  | battery | battery | ["BL1850B battery"] | tak | implied | bare battery, charger not included; listing a charger is wrong
P024 | ELECTRIC_WATER_BOILER | Elektrischer Wasserkessel |  | tak | accepted_voltage_frequency | Zulässige Spannungsfrequenz | string |  | 240 V, 50/60 Hz | 240 V, 50/60 Hz | ["220-240 V, 50/60 Hz"] | tak | explicit | amazon_pl: The instruction asks for the maximum accepted voltage together with its frequency, so frequency alone no longer fits. ¦ amazon_de: The instruction defines the attribute as the maximum permissible voltage with its frequency, so frequency alone no longer fits. ¦ amazon_co_uk: The instruction defines the attribute as the maximum voltage together with its frequency, so a frequency-only value no longer fits.
P024 | ELECTRIC_WATER_BOILER | Elektrischer Wasserkessel |  | tak | cable | Kabel [m] | string |  | 0.75 m | 0.75 m |  | tak | explicit
P024 | ELECTRIC_WATER_BOILER | Elektrischer Wasserkessel |  | tak | capacity | Kapazität | float | l | 1.7 | 1.7 |  | tak | explicit
P024 | ELECTRIC_WATER_BOILER | Elektrischer Wasserkessel |  | tak | color | Farbe | string |  | stainless steel / black | stainless steel / black | ["silver / black"] | tak | explicit
P024 | ELECTRIC_WATER_BOILER | Elektrischer Wasserkessel |  | tak | finish_type | Beschaffenheit der äußeren Oberfläche | dictionary |  | Gebürstet | Gebürstet |  | tak | explicit
P024 | ELECTRIC_WATER_BOILER | Elektrischer Wasserkessel |  | tak | has_automatic_shutoff | Hat automatische Abschaltung | boolean |  | True | True |  | tak | explicit
P024 | ELECTRIC_WATER_BOILER | Elektrischer Wasserkessel |  | tak | item_length_width_height | Artikel Abmessungen L x B x H [cm] | string |  | 15 x 21.6 x 27.5 cm | 15 x 21.6 x 27.5 cm |  | tak | explicit | height must be 27.5 cm; width/length order of 21.6 and 15 is free
P024 | ELECTRIC_WATER_BOILER | Elektrischer Wasserkessel |  | tak | item_weight | Artikelgewicht | float | kg | 1.2 | 1.2 |  | tak | explicit
P024 | ELECTRIC_WATER_BOILER | Elektrischer Wasserkessel |  | tak | material | Material | dictionary multi |  | ["Edelstahl"] | ["Edelstahl"] |  | tak | explicit
P024 | ELECTRIC_WATER_BOILER | Elektrischer Wasserkessel |  | tak | number_of_items | Anzahl der Artikel | integer |  | 1 | 1 |  | tak | implied
P024 | ELECTRIC_WATER_BOILER | Elektrischer Wasserkessel |  | tak | part_number | Teilenummer | string |  | TWK3P420 | TWK3P420 |  | tak | explicit
P024 | ELECTRIC_WATER_BOILER | Elektrischer Wasserkessel |  | tak | recommended_uses_for_product | Empfohlene Verw.bereiche für Produkt | dictionary multi |  | ["Kochend"] | ["Kochend"] |  | tak | implied
P024 | ELECTRIC_WATER_BOILER | Elektrischer Wasserkessel |  | tak | special_feature | Besondere Eigenschaften | dictionary multi |  | ["Abschaltautomatik", "Trockener Kochschutz", "Anti-Kalk-Mesh-Filter", "Abnehmbarer Filter", "Verdeckte Heizung", "Wasserstandsanzeige", "Druckknopfverschluss", "Weite Öffnung", "Leuchtanzeige", "Fingerabdrücke resistant", "Schnellkochen"] | ["Abschaltautomatik", "Trockener Kochschutz", "Anti-Kalk-Mesh-Filter", "Abnehmbarer Filter", "Verdeckte Heizung", "Wasserstandsanzeige", "Druckknopfverschluss", "Weite Öffnung", "Leuchtanzeige", "Fingerabdrücke resistant", "Schnellkochen"] | ["Kabellos", "Überhitzungsschutz"] | tak | explicit
P024 | ELECTRIC_WATER_BOILER | Elektrischer Wasserkessel |  | tak | voltage | Spannung | float | V | 230 | 230 | [220, 240] | nie | explicit | description gives a 220-240 V range, single value field
P024 | ELECTRIC_WATER_BOILER | Elektrischer Wasserkessel |  | tak | wattage | Wattzahl | float | W | 2400 | 2400 |  | tak | explicit
P024 | ELECTRIC_WATER_BOILER | Elektrischer Wasserkessel |  | tak | size | Größe | string |  | 1.7 l | 1.7 l |  | nie | explicit | capacity as size descriptor
P024 | ELECTRIC_WATER_BOILER | Elektrischer Wasserkessel |  | tak | item_package_quantity | Anzahl der Artikelpakete | integer |  | 1 | 1 |  | tak | implied | amazon_pl: The instruction defines it as the number of packages sold as one product, and a single kettle is one package. ¦ single product: one pack (Tomasz 6.11.2026, 1 for a single product is certain)
P024 | ELECTRIC_WATER_BOILER | Elektrischer Wasserkessel |  | tak | material_feature | Materialeigenschaften | dictionary multi |  | ["Rostbeständig"] | ["Rostbeständig"] |  | tak | implied | amazon_pl: The new value 'Odporny na rdzę' follows from the brushed stainless steel housing. ¦ amazon_de: The housing is made of stainless steel (Edelstahl), which implies the newly added value Rostbeständig. ¦ amazon_co_uk: Stainless steel is rust-resistant by definition, which only the newly added value can express.
P025 | TOASTER | Toaster |  | tak | item_package_quantity | Anzahl der Artikelpakete | integer |  | 1 | 1 |  | tak | implied | single product: one pack (Tomasz 6.11.2026, 1 for a single product is certain)
P025 | TOASTER | Toaster |  | tak | number_of_packs | Anzahl der Packungen | integer |  | 1 | 1 |  | tak | implied | single product: one pack (Tomasz 6.11.2026, 1 for a single product is certain)
P025 | TOASTER | Toaster |  | tak | color | Farbe | string |  | white | white |  | tak | explicit
P025 | TOASTER | Toaster |  | tak | number_of_items | Anzahl der Artikel | integer |  | 1 | 1 |  | tak | implied
P025 | TOASTER | Toaster |  | tak | number_of_settings | Anzahl der Einstellungen | integer |  | 8 | 8 |  | tak | explicit
P025 | TOASTER | Toaster |  | tak | part_number | Teilenummer | string |  | HD2581/00 | HD2581/00 |  | tak | explicit
P025 | TOASTER | Toaster |  | tak | slot_count | Anzahl von Steckplätzen | integer |  | 2 | 2 |  | tak | explicit
P025 | TOASTER | Toaster |  | tak | special_feature | Besondere Eigenschaften | dictionary multi |  | ["Abbruchfunktion", "Abtaubetrieb", "Warmhaltegestell", "Variable Bräunungssteuerung", "Herausnehmbare Krümelschale"] | ["Abbruchfunktion", "Abtaubetrieb", "Warmhaltegestell", "Variable Bräunungssteuerung", "Herausnehmbare Krümelschale"] |  | tak | explicit
P025 | TOASTER | Toaster |  | tak | specific_uses_for_product | Bestimmte Nutzungsmögl. des Produkts | dictionary multi |  | ["Brot"] | ["Brot"] |  | tak | implied
P025 | TOASTER | Toaster |  | tak | voltage | Spannung | float | V | 230 | 230 | [220, 240] | nie | explicit | description gives 220-240 V
P025 | TOASTER | Toaster |  | tak | accepted_voltage_frequency | Zulässige Spannungsfrequenz | string |  | 240 V | 240 V | ["220-240 V"] | nie | explicit | text field; description gives the voltage range only, no frequency ¦ amazon_pl: The instruction asks for the maximum accepted voltage, so the upper bound of 220-240 V fits; the range stays acceptable as an alternative. ¦ amazon_de: The instruction defines this as the maximum supported voltage, which is 240 V from the stated 220–240 V range. ¦ amazon_co_uk: The instruction defines the attribute as the maximum acceptable voltage, which is 240 V, not the full range.
P025 | TOASTER | Toaster |  | tak | wattage | Wattzahl | float | W | 830 | 830 |  | tak | explicit
P025 | TOASTER | Toaster |  | tak | configuration | Konfiguration | string |  | 2 slots | 2 slots | ["2-slice", "2 slice"] | nie | explicit | generic field; the stated 2-slot layout fits
P025 | TOASTER | Toaster |  | tak | has_automatic_shutoff | Hat automatische Abschaltung | boolean |  | True | True |  | tak | implied | a pop-up toaster always switches off at the end of the browning cycle
P025 | TOASTER | Toaster |  | tak | unit_count | Anzahl von Einheiten | float |  | 1 | 1 |  | tak | implied | Single toaster, so the unit count is 1; the attribute has no unit type, so it is not required.
P026 | COFFEE_MAKER | Kaffeemaschine |  | tak | item_package_quantity | Anzahl der Artikelpakete | integer |  | 1 | 1 |  | tak | implied | single product: one pack (Tomasz 6.11.2026, 1 for a single product is certain)
P026 | COFFEE_MAKER | Kaffeemaschine |  | tak | number_of_packs | Anzahl der Packungen | integer |  | 1 | 1 |  | tak | implied | single product: one pack (Tomasz 6.11.2026, 1 for a single product is certain)
P026 | COFFEE_MAKER | Kaffeemaschine |  | tak | accepted_voltage_frequency | Zulässige Spannungsfrequenz | string |  | 220-240 V, 50/60 Hz | 220-240 V, 50/60 Hz | ["240 V, 50/60 Hz"] | tak | explicit | amazon_pl: The instruction asks for the maximum accepted voltage together with its frequency, so frequency alone no longer fits. ¦ amazon_de: The instruction defines the attribute as the maximum voltage together with its frequency, so the frequency alone no longer fits. ¦ amazon_co_uk: The instruction defines the attribute as the maximum voltage together with its frequency, so a frequency-only value no longer fits.
P026 | COFFEE_MAKER | Kaffeemaschine |  | tak | capacity | Kapazität | float | l | 1.8 | 1.8 |  | nie | explicit | unclear field; water tank 1.8 l
P026 | COFFEE_MAKER | Kaffeemaschine |  | tak | coffee_input_type | Geeigneter Kaffeeetyp | dictionary multi |  | ["Ganze Bohne", "Gemahlen"] | ["Ganze Bohne", "Gemahlen"] |  | tak | explicit
P026 | COFFEE_MAKER | Kaffeemaschine |  | tak | coffee_maker_type | Kaffeemaschinentyp | string |  | fully automatic espresso machine | fully automatic espresso machine | ["bean to cup coffee machine"] | tak | explicit
P026 | COFFEE_MAKER | Kaffeemaschine |  | tak | color | Farbe | string |  | black | black |  | tak | explicit
P026 | COFFEE_MAKER | Kaffeemaschine |  | tak | control_method | Steuerungsart | string |  | buttons and rotary dial | buttons and rotary dial |  | nie | explicit
P026 | COFFEE_MAKER | Kaffeemaschine |  | tak | human_interface_input | Eingabe über Benutzeroberfläche | string |  | buttons | buttons |  | nie | explicit
P026 | COFFEE_MAKER | Kaffeemaschine |  | tak | included_components | Enthaltene Komponenten | dictionary multi |  | ["Mühle", "Bohnenbehälter", "Milchaufschäumer", "Wassertank"] | ["Mühle", "Bohnenbehälter", "Milchaufschäumer", "Wassertank"] |  | nie | explicit | built-in grinder, bean container, manual frothing nozzle and water tank are stated in all languages; built-in parts, not a box contents list
P026 | COFFEE_MAKER | Kaffeemaschine |  | tak | item_depth_width_height | Artikel Abmessungen T x B x H [cm] | string |  | 43 x 23 x 34 | 43 x 23 x 34 |  | tak | explicit
P026 | COFFEE_MAKER | Kaffeemaschine |  | tak | number_of_items | Anzahl der Artikel | integer |  | 1 | 1 |  | tak | implied
P026 | COFFEE_MAKER | Kaffeemaschine |  | tak | operation_mode | Betriebsmodus | dictionary |  | Vollautomatisch | Vollautomatisch |  | tak | explicit
P026 | COFFEE_MAKER | Kaffeemaschine |  | tak | output_pressure | Ausgangsdruck | float | bars | 15 | 15 |  | tak | explicit
P026 | COFFEE_MAKER | Kaffeemaschine |  | tak | model_variant | Modellvariante | string |  | ECAM 22.110.B | ECAM 22.110.B | ["Magnifica S ECAM 22.110.B", "ECAM22.110.B"] | nie | explicit | model code stated in all languages; generic field
P026 | COFFEE_MAKER | Kaffeemaschine |  | tak | part_number | Teilenummer | string |  | ECAM 22.110.B | ECAM 22.110.B | ["ECAM22.110.B"] | tak | explicit
P026 | COFFEE_MAKER | Kaffeemaschine |  | tak | special_feature | Besondere Eigenschaften | dictionary multi |  | ["Integrierte Kaffeemühle", "Milchaufschäumer", "Höhenverstellbarer Auslauf", "Einstellbare Brühstärke", "Energiesparmodus"] | ["Integrierte Kaffeemühle", "Milchaufschäumer", "Höhenverstellbarer Auslauf", "Einstellbare Brühstärke", "Energiesparmodus"] | ["Einzeltassengebräu"] | tak | explicit
P026 | COFFEE_MAKER | Kaffeemaschine |  | tak | specific_uses_for_product | Bestimmte Nutzungsmögl. des Produkts | dictionary multi |  | ["Espresso", "Cappuccino"] | ["Espresso", "Cappuccino"] |  | tak | explicit
P026 | COFFEE_MAKER | Kaffeemaschine |  | tak | voltage | Spannung | float | V | 230 | 230 | [220, 240] | nie | explicit
P026 | COFFEE_MAKER | Kaffeemaschine |  | tak | water_tank_capacity | Wassertankkapazität | float | l | 1.8 | 1.8 |  | tak | explicit
P026 | COFFEE_MAKER | Kaffeemaschine |  | tak | wattage | Wattzahl | float | W | 1450 | 1450 |  | tak | explicit
P026 | COFFEE_MAKER | Kaffeemaschine |  | tak | has_automatic_shutoff | Hat automatische Abschaltung | boolean |  |  |  |  | nie | GUESS | Only an energy saving mode is mentioned, not an automatic shutoff, so the value rests on regulatory knowledge rather than the description.
P026 | COFFEE_MAKER | Kaffeemaschine |  | tak | material | Material | dictionary multi |  |  |  |  | nie | GUESS | only the grinder is described as steel; the product material is not stated
P026 | COFFEE_MAKER | Kaffeemaschine |  | tak | power_source_type | Energiequelle | string |  | Corded Electric | Corded Electric | ["Mains power", "Electric", "AC"] | tak | explicit | 220-240V 50/60Hz supply indicates mains electric power.
P027 | FOOD_BLENDER | Stabmixer |  | tak | item_package_quantity | Anzahl der Artikelpakete | integer |  | 1 | 1 |  | tak | implied | single product: one pack (Tomasz 6.11.2026, 1 for a single product is certain)
P027 | FOOD_BLENDER | Stabmixer |  | tak | number_of_packs | Anzahl der Packungen | integer |  | 1 | 1 |  | tak | implied | single product: one pack (Tomasz 6.11.2026, 1 for a single product is certain)
P027 | FOOD_BLENDER | Stabmixer |  | tak | control_cord | Steuerkabel [m] | string |  | 1 m | 1 m | ["1", "100 cm"] | nie | explicit | The field is unclear, but the only cord in the description is the 100 cm power cord, so it is accepted consistently in all marketplaces as optional.
P027 | FOOD_BLENDER | Stabmixer |  | tak | blade | Klinge | string |  | ProEdge four-blade knife, stainless steel | ProEdge four-blade knife, stainless steel |  | nie | explicit
P027 | FOOD_BLENDER | Stabmixer |  | tak | capacity | Kapazität | float | l | 1.5 | 1.5 |  | tak | explicit
P027 | FOOD_BLENDER | Stabmixer |  | tak | color | Farbe | string |  | black | black |  | tak | explicit
P027 | FOOD_BLENDER | Stabmixer |  | tak | container | Container | string |  | Tritan jug, 1.5 l | Tritan jug, 1.5 l |  | nie | explicit
P027 | FOOD_BLENDER | Stabmixer |  | tak | included_components | Enthaltene Komponenten | dictionary multi |  | ["Rezeptbuch", "Bedienungsanleitung"] | ["Rezeptbuch", "Bedienungsanleitung"] |  | tak | explicit
P027 | FOOD_BLENDER | Stabmixer |  | tak | is_dishwasher_safe | Ist der Artikel spülmaschinenfest? | boolean |  | True | True |  | tak | explicit
P027 | FOOD_BLENDER | Stabmixer |  | tak | item_depth_width_height | Artikel Abmessungen T x B x H [cm] | string |  | 19.5 x 23 x 41 | 19.5 x 23 x 41 |  | nie | explicit | description gives 410 x 230 x 195 mm without labels; any order of 41, 23, 19.5 cm is fine
P027 | FOOD_BLENDER | Stabmixer |  | tak | item_weight | Artikelgewicht | float | kg | 2.5 | 2.5 |  | tak | explicit
P027 | FOOD_BLENDER | Stabmixer |  | tak | material | Material | dictionary multi |  | ["Kunststoff"] | ["Kunststoff"] | ["Edelstahl"] | tak | explicit
P027 | FOOD_BLENDER | Stabmixer |  | tak | noise_level | Geräuschpegel | float | dB | 80 | 80 |  | tak | explicit
P027 | FOOD_BLENDER | Stabmixer |  | tak | number_of_items | Anzahl der Artikel | integer |  | 1 | 1 |  | tak | implied
P027 | FOOD_BLENDER | Stabmixer |  | tak | number_of_speeds | Anzahl Gänge | integer |  | 2 | 2 |  | tak | explicit
P027 | FOOD_BLENDER | Stabmixer |  | tak | part_number | Teilenummer | string |  | MMB6141B | MMB6141B |  | tak | explicit
P027 | FOOD_BLENDER | Stabmixer |  | tak | power_source_type | Energiequelle | dictionary |  | Kabelgebunden | Kabelgebunden |  | tak | implied
P027 | FOOD_BLENDER | Stabmixer |  | tak | recommended_uses_for_product | Empfohlene Verw.bereiche für Produkt | dictionary multi |  | ["Ice-Crush", "Impuls"] | ["Ice-Crush", "Impuls"] | ["Zerkleinern", "Mischen", "Pürieren"] | tak | explicit
P027 | FOOD_BLENDER | Stabmixer |  | tak | special_feature | Besondere Eigenschaften | dictionary multi |  | ["Pulse Technologie", "Mehrere Geschwindigkeiten", "Kabelaufbewahrung"] | ["Pulse Technologie", "Mehrere Geschwindigkeiten", "Kabelaufbewahrung"] | ["Einstellbare Geschwindigkeitssteuerung", "Strapazierfähig"] | tak | explicit | Removable Blade is wrong: the knife is not removable
P027 | FOOD_BLENDER | Stabmixer |  | tak | style | Stil | dictionary |  | Standmixer | Standmixer |  | tak | explicit
P027 | FOOD_BLENDER | Stabmixer |  | tak | wattage | Wattzahl | float | W | 1200 | 1200 |  | tak | explicit
P027 | FOOD_BLENDER | Stabmixer |  | tak | control_method | Steuerungsart | string |  | 2 speed settings and pulse function | 2 speed settings and pulse function |  | nie | explicit | approximate mapping: the description gives only the speed settings, not the control type (button, knob, touch)
P027 | FOOD_BLENDER | Stabmixer |  | tak | handmade_classification | Handgefertigte Klassifizierung | string |  | Factory made | Factory made | ["Mass produced"] | nie | explicit | amazon_de: The instruction asks how the product was made, and the description says it is made in a European Bosch factory.
P027 | FOOD_BLENDER | Stabmixer |  | tak | container_count | Behälteranzahl | integer |  |  |  |  | nie | GUESS | Only one jug is mentioned, but the description gives no complete list of contents, so other containers cannot be ruled out.
P027 | FOOD_BLENDER | Stabmixer |  | tak | control_type | Steuerungstyp | string |  | 2 speeds and pulse function | 2 speeds and pulse function | ["2 speeds plus pulse", "speed settings with pulse"] | nie | explicit | This is a free-text field, so its phrasing is generic.
P027 | FOOD_BLENDER | Stabmixer |  | tak | set_name | Namen des Sets | string |  | VitaPower Serie 4 | VitaPower Serie 4 | ["Bosch VitaPower Serie 4"] | nie | explicit | This is a series name rather than a true set, so the mapping is ambiguous.
P028 | AIR_FRYER | Heißluftfritteuse |  | tak | cable | Kabel [m] | string |  | 0.8 m | 0.8 m |  | tak | explicit
P028 | AIR_FRYER | Heißluftfritteuse |  | tak | capacity | Kapazität | float | l | 3.8 | 3.8 |  | tak | explicit
P028 | AIR_FRYER | Heißluftfritteuse |  | tak | color | Farbe | string |  | black / silver | black / silver |  | tak | explicit
P028 | AIR_FRYER | Heißluftfritteuse |  | tak | control_method | Steuerungsart | string |  | touch controls | touch controls |  | nie | explicit
P028 | AIR_FRYER | Heißluftfritteuse |  | tak | controller_type | Steuerungstyp | dictionary multi |  | ["Drucktaste"] | ["Drucktaste"] |  | nie | explicit | arrow buttons on a touch panel; push button is the closest value
P028 | AIR_FRYER | Heißluftfritteuse |  | tak | has_nonstick_coating | Hat Antihaftbeschichtung | boolean |  | True | True |  | tak | explicit
P028 | AIR_FRYER | Heißluftfritteuse |  | tak | is_dishwasher_safe | Ist der Artikel spülmaschinenfest? | boolean |  | True | True |  | tak | explicit
P028 | AIR_FRYER | Heißluftfritteuse |  | tak | item_depth_width_height | Artikel Abmessungen T x B x H [cm] | string |  | 34 x 28 x 35 | 34 x 28 x 35 |  | tak | explicit
P028 | AIR_FRYER | Heißluftfritteuse |  | tak | item_weight | Artikelgewicht | float | kg | 4.4 | 4.4 |  | tak | explicit
P028 | AIR_FRYER | Heißluftfritteuse |  | tak | max_temperature_setting | Max. Temperatureinstellung | float | °C | 210 | 210 |  | tak | explicit
P028 | AIR_FRYER | Heißluftfritteuse |  | tak | number_of_items | Anzahl der Artikel | integer |  | 1 | 1 |  | tak | implied
P028 | AIR_FRYER | Heißluftfritteuse |  | tak | part_number | Teilenummer | string |  | AF100EU | AF100EU |  | tak | explicit
P028 | AIR_FRYER | Heißluftfritteuse |  | tak | recommended_uses_for_product | Empfohlene Verwendung für das Produkt | dictionary multi |  | ["Heißluftfrittieren", "Aufwärmen", "Dehydrieren", "Braten"] | ["Heißluftfrittieren", "Aufwärmen", "Dehydrieren", "Braten"] |  | tak | explicit | roast = Pieczenie in pl (the pl description says pieczenie); Podpiekanie also accepted. Steam is wrong ¦ amazon_pl: The description lists air frying explicitly, and only the newly added value 'Smażenie powietrzem' expresses it. ¦ amazon_de: Newly added value Heißluftfrittieren expresses the explicitly listed air frying function. ¦ amazon_co_uk: Newly added value 'Air Fry' matches the explicitly listed air fry function.
P028 | AIR_FRYER | Heißluftfritteuse |  | tak | special_feature | Besondere Eigenschaften | dictionary multi |  | ["Temperatursteuerung", "Timer"] | ["Temperatursteuerung", "Timer"] | ["Programmierbar", "Aufbacken"] | tak | explicit
P028 | AIR_FRYER | Heißluftfritteuse |  | tak | wattage | Wattzahl | float | W | 1550 | 1550 |  | tak | explicit
P028 | AIR_FRYER | Heißluftfritteuse |  | tak | care_instructions | Pflegehinweise | string |  | dishwasher-safe nonstick parts | dishwasher-safe nonstick parts | ["dishwasher safe"] | tak | explicit | cleaning line states the nonstick parts are dishwasher-safe
P028 | AIR_FRYER | Heißluftfritteuse |  | tak | output_wattage | Ausgangswattzahl | float | W | 1550 | 1550 |  | nie | explicit | only one power figure is given; input vs output power not distinguished
P028 | AIR_FRYER | Heißluftfritteuse |  | tak | size | Größe | string |  | 3.8 l | 3.8 l | ["4 servings", "28 x 34 x 35 cm"] | nie | explicit | generic field; basket capacity stated in all languages
P028 | AIR_FRYER | Heißluftfritteuse |  | tak | item_package_quantity | Anzahl der Artikelpakete | integer |  | 1 | 1 |  | tak | implied | amazon_pl: The instruction clarifies this as the number of packages sold as one product, which is 1 for a single appliance. ¦ single product: one pack (Tomasz 6.11.2026, 1 for a single product is certain)
P028 | AIR_FRYER | Heißluftfritteuse |  | tak | number_of_packs | Anzahl der Packungen | integer |  | 1 | 1 |  | tak | implied | amazon_de: The instruction defines this as the number of inner packages and says to enter 1 for a single package, which fits this single air fryer. ¦ single product: one pack (Tomasz 6.11.2026, 1 for a single product is certain)
P029 | FOOD_MIXER | Mixer |  | tak | item_package_quantity | Anzahl der Artikelpakete | integer |  | 1 | 1 |  | tak | implied | single product: one pack (Tomasz 6.11.2026, 1 for a single product is certain)
P029 | FOOD_MIXER | Mixer |  | tak | number_of_packs | Anzahl der Packungen | integer |  | 1 | 1 |  | tak | implied | single product: one pack (Tomasz 6.11.2026, 1 for a single product is certain)
P029 | FOOD_MIXER | Mixer |  | tak | color | Farbe | string |  | black | black | ["piano black / brushed steel"] | tak | explicit
P029 | FOOD_MIXER | Mixer |  | tak | is_dishwasher_safe | Ist der Artikel spülmaschinenfest? | boolean |  | True | True |  | tak | explicit | accessories dishwasher-safe
P029 | FOOD_MIXER | Mixer |  | tak | item_depth_width_height | Artikel Abmessungen T x B x H [cm] | string |  | 7.3 x 15.3 x 20 | 7.3 x 15.3 x 20 |  | nie | explicit | 153 x 200 x 73 mm without labels; any order accepted
P029 | FOOD_MIXER | Mixer |  | tak | item_weight | Artikelgewicht | float | kg | 0.9 | 0.9 |  | tak | explicit
P029 | FOOD_MIXER | Mixer |  | tak | material | Material | dictionary multi |  | ["Kunststoff"] | ["Kunststoff"] | ["Edelstahl"] | tak | explicit | amazon_de: The instruction asks for the main material, which is the plastic housing, so stainless steel (beaters only) becomes optional. ¦ amazon_co_uk: The instruction asks for the primary material, which is the plastic housing; the stainless steel accessories are only an acceptable extra.
P029 | FOOD_MIXER | Mixer |  | tak | number_of_items | Anzahl der Artikel | integer |  | 1 | 1 |  | tak | implied
P029 | FOOD_MIXER | Mixer |  | tak | part_number | Teilenummer | string |  | MFQ2420B | MFQ2420B |  | tak | explicit
P029 | FOOD_MIXER | Mixer |  | tak | special_feature | Besondere Eigenschaften | dictionary multi |  | ["Turbo-Boost", "Leicht", "Einstellbare Geschwindigkeitssteuerung"] | ["Turbo-Boost", "Leicht", "Einstellbare Geschwindigkeitssteuerung"] | ["Abnehmbare Spindel"] | tak | explicit
P029 | FOOD_MIXER | Mixer |  | tak | wattage | Wattzahl | float | W | 400 | 400 |  | tak | explicit
P029 | FOOD_MIXER | Mixer |  | tak | controls_type | Bedienelementetyp | dictionary |  |  |  |  | nie | GUESS | only the ejector is described as a push button; the type of the speed control is not stated
P029 | FOOD_MIXER | Mixer |  | tak | configuration | Konfiguration | string |  | Handheld | Handheld | ["Hand mixer"] | nie | explicit | Hand mixer implies handheld configuration; generic attribute.
P030 | MICROWAVE_OVEN | Mikrowellenherd |  | tak | item_package_quantity | Anzahl der Artikelpakete | integer |  | 1 | 1 |  | tak | implied | single product: one pack (Tomasz 6.11.2026, 1 for a single product is certain)
P030 | MICROWAVE_OVEN | Mikrowellenherd |  | tak | number_of_packs | Anzahl der Packungen | integer |  | 1 | 1 |  | tak | implied | single product: one pack (Tomasz 6.11.2026, 1 for a single product is certain)
P030 | MICROWAVE_OVEN | Mikrowellenherd |  | tak | capacity | Kapazität | float | l | 23 | 23 |  | tak | explicit
P030 | MICROWAVE_OVEN | Mikrowellenherd |  | tak | color | Farbe | string |  | white | white |  | tak | explicit
P030 | MICROWAVE_OVEN | Mikrowellenherd |  | tak | installation_type | Installationstyp | dictionary |  | Freistehend | Freistehend | ["Arbeitsplatte"] | tak | explicit
P030 | MICROWAVE_OVEN | Mikrowellenherd |  | tak | material | Material | dictionary multi |  | ["Keramik"] | ["Keramik"] |  | nie | explicit | ceramic enamel interior
P030 | MICROWAVE_OVEN | Mikrowellenherd |  | tak | number_of_items | Anzahl der Artikel | integer |  | 1 | 1 |  | tak | implied
P030 | MICROWAVE_OVEN | Mikrowellenherd |  | tak | number_of_power_levels | Anzahl Leistungsstufen | integer |  | 6 | 6 |  | tak | explicit
P030 | MICROWAVE_OVEN | Mikrowellenherd |  | tak | part_number | Teilenummer | string |  | MS23K3513AW | MS23K3513AW |  | tak | explicit
P030 | MICROWAVE_OVEN | Mikrowellenherd |  | tak | power_consumption | Stromverbrauch | float | W | 1150 | 1150 |  | tak | explicit
P030 | MICROWAVE_OVEN | Mikrowellenherd |  | tak | special_feature | Besondere Eigenschaften | dictionary multi |  | ["Automatisches Kochen", "Timer", "Drehteller", "Kratzfest"] | ["Automatisches Kochen", "Timer", "Drehteller", "Kratzfest"] |  | tak | explicit | Grill Function is wrong
P030 | MICROWAVE_OVEN | Mikrowellenherd |  | tak | timer_function | Timer-Funktion | dictionary multi |  | ["Timer-Funktion verfügbar"] | ["Timer-Funktion verfügbar"] |  | tak | explicit
P030 | MICROWAVE_OVEN | Mikrowellenherd |  | tak | turntable | Drehteller [cm] | string |  | 28.8 cm | 28.8 cm |  | tak | explicit
P030 | MICROWAVE_OVEN | Mikrowellenherd |  | tak | wattage | Wattzahl | float | W | 800 | 800 | [1150] | tak | explicit
P030 | MICROWAVE_OVEN | Mikrowellenherd |  | tak | configuration | Konfiguration | string |  | freestanding | freestanding | ["solo", "solo microwave", "freestanding solo microwave"] | nie | explicit | freestanding solo microwave stated in all languages
P030 | MICROWAVE_OVEN | Mikrowellenherd |  | tak | size | Größe | string |  | 23 l | 23 l |  | nie | explicit | capacity as size descriptor
P030 | MICROWAVE_OVEN | Mikrowellenherd |  | tak | has_automatic_shutoff | Hat automatische Abschaltung | boolean |  |  |  |  | nie | GUESS | A timer stopping heating is likely but the description does not state an automatic shutoff feature as such.
P031 | FOOD_MIXER | Mixer | FOOD_PROCESSOR | tak | item_package_quantity | Anzahl der Artikelpakete | integer |  | 1 | 1 |  | tak | implied | single product: one pack (Tomasz 6.11.2026, 1 for a single product is certain)
P031 | FOOD_MIXER | Mixer | FOOD_PROCESSOR | tak | number_of_packs | Anzahl der Packungen | integer |  | 1 | 1 |  | tak | implied | single product: one pack (Tomasz 6.11.2026, 1 for a single product is certain)
P031 | FOOD_MIXER | Mixer | FOOD_PROCESSOR | tak | capacity | Kapazität | float | l | 3.8 | 3.8 |  | tak | explicit
P031 | FOOD_MIXER | Mixer | FOOD_PROCESSOR | tak | color | Farbe | string |  | white | white |  | tak | explicit
P031 | FOOD_MIXER | Mixer | FOOD_PROCESSOR | tak | item_depth_width_height | Artikel Abmessungen T x B x H [cm] | string |  | 26.6 x 26.6 x 27.7 | 26.6 x 26.6 x 27.7 |  | nie | explicit | 266 x 266 x 277 mm without labels
P031 | FOOD_MIXER | Mixer | FOOD_PROCESSOR | tak | item_weight | Artikelgewicht | float | kg | 4.4 | 4.4 |  | tak | explicit
P031 | FOOD_MIXER | Mixer | FOOD_PROCESSOR | tak | material | Material | dictionary multi |  | ["Edelstahl", "Kunststoff"] | ["Edelstahl", "Kunststoff"] | ["Metall"] | tak | explicit | Metal: metal kneading hook, stainless steel bowl
P031 | FOOD_MIXER | Mixer | FOOD_PROCESSOR | tak | number_of_items | Anzahl der Artikel | integer |  | 1 | 1 |  | tak | implied
P031 | FOOD_MIXER | Mixer | FOOD_PROCESSOR | tak | part_number | Teilenummer | string |  | MUMS2EW00 | MUMS2EW00 |  | tak | explicit
P031 | FOOD_MIXER | Mixer | FOOD_PROCESSOR | tak | special_feature | Besondere Eigenschaften | dictionary multi |  | ["Rutschfest", "Einstellbare Geschwindigkeitssteuerung"] | ["Rutschfest", "Einstellbare Geschwindigkeitssteuerung"] | ["Hochleistungsfähig", "Abnehmbare Schale"] | tak | explicit | Integrated Scale and Time Setting Function are wrong (negated)
P031 | FOOD_MIXER | Mixer | FOOD_PROCESSOR | tak | wattage | Wattzahl | float | W | 700 | 700 |  | tak | explicit
P032 | VACUUM_CLEANER | Staubsauger |  | tak | item_package_quantity | Anzahl der Artikelpakete | integer |  | 1 | 1 |  | tak | implied | single product: one pack (Tomasz 6.11.2026, 1 for a single product is certain)
P032 | VACUUM_CLEANER | Staubsauger |  | tak | number_of_packs | Anzahl der Packungen | integer |  | 1 | 1 |  | tak | implied | single product: one pack (Tomasz 6.11.2026, 1 for a single product is certain)
P032 | VACUUM_CLEANER | Staubsauger |  | tak | configuration | Konfiguration | string |  | cordless stick vacuum | cordless stick vacuum | ["stick", "cordless stick"] | nie | explicit | generic field; cordless stick vacuum stated in all languages
P032 | VACUUM_CLEANER | Staubsauger |  | tak | extended_warranty_duration | Verlängerte Garantiedauer | integer | years | 10 | 10 |  | nie | explicit | the 10-year warranty covers only the TurboSpin motor, so the product-level field fits only approximately; PL and DE only
P032 | VACUUM_CLEANER | Staubsauger |  | tak | model_variant | Modellvariante | string |  | BBS711W | BBS711W | ["Unlimited 7 BBS711W"] | nie | explicit | model code stated in all languages; generic field
P032 | VACUUM_CLEANER | Staubsauger |  | tak | surface_recommendation | Geeignete Geländeart | dictionary |  |  |  |  | nie | GUESS | The vacuum suits floors, upholstery and mattresses, so other surface values are equally plausible and the choice is uncertain.
P032 | VACUUM_CLEANER | Staubsauger |  | tak | capacity | Kapazität | float | l | 0.3 | 0.3 |  | tak | explicit | dust container
P032 | VACUUM_CLEANER | Staubsauger |  | tak | color | Farbe | string |  | white | white |  | tak | explicit
P032 | VACUUM_CLEANER | Staubsauger |  | tak | form_factor | Formfaktor | dictionary |  | Stick | Stick | ["Aufrecht"] | tak | explicit | stick vacuum; PL retail term 'odkurzacz pionowy' makes Upright a defensible literal mapping
P032 | VACUUM_CLEANER | Staubsauger |  | tak | included_components | Enthaltene Komponenten | dictionary multi |  | ["Fugendüse", "Polsterwerkzeug", "Staubbürste", "Ladestation", "Batterie"] | ["Fugendüse", "Polsterwerkzeug", "Staubbürste", "Ladestation", "Batterie"] | ["Netzkabel", "Bodendüse", "Zubehörset", "Ladegerät"] | tak | explicit | Furniture brush maps to dusting brush; charging cable as power cord and the floor brush are acceptable extras. ¦ amazon_pl: The removed alternative 'floor_head' is replaced by the new 'Głowica podłogowa', and the new 'Ładowarka' is added as an acceptable alternative for the charging cable. ¦ amazon_de: The newly added value Ladegerät reasonably expresses the included battery charging cable, so it becomes an acceptable extra. ¦ amazon_co_uk: The newly added value Charger fits the included battery charging cable, so it is accepted as an alternative.
P032 | VACUUM_CLEANER | Staubsauger |  | tak | is_cordless | Ist das Produkt kabellos | boolean |  | True | True |  | tak | explicit
P032 | VACUUM_CLEANER | Staubsauger |  | tak | item_length_width_height | Artikel Abmessungen L x B x H [cm] | string |  | 20.4 x 25.2 x 131.5 cm | 20.4 x 25.2 x 131.5 cm |  | tak | explicit | height must be 131.5 cm; width/length order of 25.2 and 20.4 is free
P032 | VACUUM_CLEANER | Staubsauger |  | tak | item_weight | Artikelgewicht | float | kg | 2.9 | 2.9 |  | tak | explicit
P032 | VACUUM_CLEANER | Staubsauger |  | tak | model_series | Modell-Serie | string |  | Unlimited 7 | Unlimited 7 | ["Unlimited"] | nie | explicit
P032 | VACUUM_CLEANER | Staubsauger |  | tak | noise_level | Geräuschpegel | float | dB | 82 | 82 |  | tak | explicit
P032 | VACUUM_CLEANER | Staubsauger |  | tak | number_of_power_levels | Anzahl Leistungsstufen | integer |  | 3 | 3 |  | tak | explicit | automatic mode is not a power level
P032 | VACUUM_CLEANER | Staubsauger |  | tak | part_number | Teilenummer | string |  | BBS711W | BBS711W |  | tak | explicit
P032 | VACUUM_CLEANER | Staubsauger |  | tak | power_source_type | Energiequelle | dictionary |  | Batteriebetrieben | Batteriebetrieben |  | tak | explicit
P032 | VACUUM_CLEANER | Staubsauger |  | tak | recommended_uses_for_product | Empfohlene Verw.bereiche für Produkt | dictionary multi |  | ["Bett"] | ["Bett"] |  | nie | implied | mattress nozzle included
P032 | VACUUM_CLEANER | Staubsauger |  | tak | special_feature | Besondere Eigenschaften | dictionary multi |  | ["Beutellos", "Kabellos", "Abnehmbarer Akku", "Wiederaufladbar", "Vorderlicht", "Freistehend", "Saugkraftregulierung"] | ["Beutellos", "Kabellos", "Abnehmbarer Akku", "Wiederaufladbar", "Vorderlicht", "Freistehend", "Saugkraftregulierung"] | ["Tragbar", "Multiflächen-Reinigung", "Faltbar", "Flexology"] | tak | explicit | LED floor lighting = headlight (not LED display); bendable tube may be read as foldable or Flexology (bendable wand)
P032 | VACUUM_CLEANER | Staubsauger |  | tak | number_of_items | Anzahl der Artikel | integer |  | 1 | 1 |  | tak | implied
P032 | VACUUM_CLEANER | Staubsauger |  | tak | vacuum_collection_technology | Vakuumsammeltechnologie | string |  | bagless | bagless | ["bagless dust container"] | tak | explicit
P032 | VACUUM_CLEANER | Staubsauger |  | tak | voltage | Spannung | float | V | 18 | 18 |  | tak | explicit
P032 | VACUUM_CLEANER | Staubsauger |  | tak | is_portable | Tragbar | boolean |  | True | True |  | tak | implied | cordless battery stick vacuum; consistent with Portable in special_feature also_ok
P032 | VACUUM_CLEANER | Staubsauger |  | tak | indoor_outdoor_usage | Verwendung im Innen- und Außenbereich | string |  | Indoor | Indoor |  | tak | implied | A household stick vacuum for floors, beds and upholstery is for indoor use.
P033 | ROBOTIC_VACUUM_CLEANER | Saugroboter |  | tak | capacity | Kapazität | float | l | 0.47 | 0.47 |  | tak | explicit | dust bin
P033 | ROBOTIC_VACUUM_CLEANER | Saugroboter |  | tak | color | Farbe | string |  | white | white |  | tak | explicit
P033 | ROBOTIC_VACUUM_CLEANER | Saugroboter |  | tak | compatible_devices | Kompatible Geräte | dictionary multi |  | ["Amazon Echo", "Google Home"] | ["Amazon Echo", "Google Home"] | ["Smartphones"] | tak | explicit | Alexa -> Amazon Echo; app implies smartphones
P033 | ROBOTIC_VACUUM_CLEANER | Saugroboter |  | tak | controller_type | Steuerungstyp | dictionary multi |  | ["App-Steuerung", "Sprachsteuerung"] | ["App-Steuerung", "Sprachsteuerung"] |  | tak | explicit
P033 | ROBOTIC_VACUUM_CLEANER | Saugroboter |  | tak | control_method | Steuerungsart | string |  | app, voice | app, voice |  | nie | explicit
P033 | ROBOTIC_VACUUM_CLEANER | Saugroboter |  | tak | form_factor | Formfaktor | dictionary |  | Roboter | Roboter |  | tak | explicit
P033 | ROBOTIC_VACUUM_CLEANER | Saugroboter |  | tak | included_components | Enthaltene Komponenten | dictionary multi |  | ["Dockingstation", "Netzkabel", "Mopphalterung", "Moppauflage"] | ["Dockingstation", "Netzkabel", "Mopphalterung", "Moppauflage"] | ["Wassertank", "Seitenbürsten", "Akku"] | tak | explicit | amazon_pl: The removed value mop_holder is replaced by the newly added equivalent 'Uchwyt na mop'. ¦ amazon_de: The removed value mop_holder is replaced by the newly added equivalent Mopphalterung. ¦ amazon_co_uk: The value mop_holder was removed and replaced by the new value Mop Holder.
P033 | ROBOTIC_VACUUM_CLEANER | Saugroboter |  | tak | item_length_width_height | Artikel Abmessungen L x B x H [cm] | string |  | 35.3 x 35 x 9.65 cm | 35.3 x 35 x 9.65 cm |  | tak | explicit
P033 | ROBOTIC_VACUUM_CLEANER | Saugroboter |  | tak | item_shape | Form des Artikels | dictionary |  | Rund | Rund |  | tak | explicit
P033 | ROBOTIC_VACUUM_CLEANER | Saugroboter |  | tak | maximum_suction | Max. Saugleistung | float | mm | 4200 | 4200 | [428] | nie | explicit | up to 4200 Pa; attribute unit is mm (water column), 4200 Pa = 428 mm H2O - both readings accepted
P033 | ROBOTIC_VACUUM_CLEANER | Saugroboter |  | tak | model_series | Modell-Serie | string |  | Q7 | Q7 | ["Q7 Max"] | nie | explicit
P033 | ROBOTIC_VACUUM_CLEANER | Saugroboter |  | tak | number_of_items | Anzahl der Artikel | integer |  | 1 | 1 |  | tak | implied
P033 | ROBOTIC_VACUUM_CLEANER | Saugroboter |  | tak | power_source_type | Energiequelle | dictionary |  | Batteriebetrieben | Batteriebetrieben |  | tak | explicit
P033 | ROBOTIC_VACUUM_CLEANER | Saugroboter |  | tak | special_feature | Besondere Eigenschaften | dictionary multi |  | ["LiDAR Navigation", "Multi-Floor Mapping", "No-Go-Zone", "Virtuelle Grenzen", "Startprogrammierung", "App- oder Sprachsteuerung", "Gleichzeitiges Staubsaugen und Wischen", "Beutellos", "Absturzsicherung", "Schutzstoßfänger", "Variable Saugleistungssteuerung", "Selektive Zimmerreinigung", "Automatisches Andocken"] | ["LiDAR Navigation", "Multi-Floor Mapping", "No-Go-Zone", "Virtuelle Grenzen", "Startprogrammierung", "App- oder Sprachsteuerung", "Gleichzeitiges Staubsaugen und Wischen", "Beutellos", "Absturzsicherung", "Schutzstoßfänger", "Variable Saugleistungssteuerung", "Selektive Zimmerreinigung", "Automatisches Andocken"] | ["Intelligente Navigation", "Präzise Laserkartierung & Navigation", "Programmierbar", "Antikollision", "Vermeiden von Hindernissen", "Raumnavigation", "Kabellos", "Ultraschall-Teppicherkennung", "Fortgeschrittene benutzerdefinierte Reinigung", "Nass/Trocken"] | tak | explicit | Carpet detection not stated as ultrasonic and Wet/Dry (mopping, not liquid pickup) accepted only as also_ok; Self-Emptying is wrong.
P033 | ROBOTIC_VACUUM_CLEANER | Saugroboter |  | tak | surface_recommendation | Geeignete Geländeart | dictionary |  |  |  |  | nie | GUESS | Carpet detection is mentioned, but the robot also vacuums and mops hard floors, so other surface values are equally plausible.
P033 | ROBOTIC_VACUUM_CLEANER | Saugroboter |  | tak | is_expiration_dated_product | Ist das Produkt verderblich? | boolean |  | False | False |  | tak | implied | Robot vacuums never have an expiration date.
P033 | ROBOTIC_VACUUM_CLEANER | Saugroboter |  | tak | item_package_quantity | Anzahl der Artikelpakete | integer |  | 1 | 1 |  | tak | implied | A single robot vacuum with its accessories is one item.
P033 | ROBOTIC_VACUUM_CLEANER | Saugroboter |  | tak | model_variant | Modellvariante | string |  | Q7 Max | Q7 Max | ["Max"] | nie | explicit | Variant within the Q7 series is given in the name.
P033 | ROBOTIC_VACUUM_CLEANER | Saugroboter |  | tak | number_of_packs | Anzahl der Packungen | integer |  | 1 | 1 |  | tak | implied | A robot with non-identical accessories counts as one pack.
P034 | TEXTILE_IRON | Textileisen |  | tak | item_package_quantity | Anzahl der Artikelpakete | integer |  | 1 | 1 |  | tak | implied | single product: one pack (Tomasz 6.11.2026, 1 for a single product is certain)
P034 | TEXTILE_IRON | Textileisen |  | tak | number_of_packs | Anzahl der Packungen | integer |  | 1 | 1 |  | tak | implied | single product: one pack (Tomasz 6.11.2026, 1 for a single product is certain)
P034 | TEXTILE_IRON | Textileisen |  | tak | cable | Kabel [m] | string |  | 2 m | 2 m |  | tak | explicit
P034 | TEXTILE_IRON | Textileisen |  | tak | accepted_voltage_frequency | Zulässige Spannungsfrequenz | string |  | 240 V | 240 V | ["220-240 V"] | nie | explicit | text field; description gives the voltage range only, no frequency ¦ amazon_de: The instruction defines the attribute as the maximum accepted voltage, which is 240 V from the 220–240 V range. ¦ amazon_co_uk: The instruction asks for the maximum acceptable voltage, which is 240 V from the 220–240 V range.
P034 | TEXTILE_IRON | Textileisen |  | tak | color | Farbe | string |  | dark blue | dark blue | ["navy blue", "blue"] | tak | explicit
P034 | TEXTILE_IRON | Textileisen |  | tak | item_weight | Artikelgewicht | float | kg | 1.67 | 1.67 |  | tak | explicit | net weight, not 1.88 kg packed
P034 | TEXTILE_IRON | Textileisen |  | tak | number_of_items | Anzahl der Artikel | integer |  | 1 | 1 |  | tak | implied
P034 | TEXTILE_IRON | Textileisen |  | tak | part_number | Teilenummer | string |  | DST7030/20 | DST7030/20 | ["DST7030"] | tak | explicit
P034 | TEXTILE_IRON | Textileisen |  | tak | special_feature | Besondere Eigenschaften | dictionary multi |  | ["Steam-Boost-Funktion", "Anti-Kalk-Funktion", "Kratzfest", "Kontinuierliche Dampftechnologie"] | ["Steam-Boost-Funktion", "Anti-Kalk-Funktion", "Kratzfest", "Kontinuierliche Dampftechnologie"] | ["Kalkablagerung Vorbeugung", "Selbstreinigend"] | tak | explicit | Quick Calc Release = anti-calc / limescale prevention / self-cleaning (descaling)
P034 | TEXTILE_IRON | Textileisen |  | tak | voltage | Spannung | float | V | 230 | 230 | [220, 240] | nie | explicit | range 220-240 V in description
P034 | TEXTILE_IRON | Textileisen |  | tak | wattage | Wattzahl | float | W | 2800 | 2800 |  | tak | explicit
P035 | WASHER | Waschmaschine |  | tak | access_location | Zugriffsart | dictionary |  | Frontlader | Frontlader |  | tak | explicit
P035 | WASHER | Waschmaschine |  | tak | capacity | Kapazität | float | kg | 9 | 9 |  | tak | explicit
P035 | WASHER | Waschmaschine |  | tak | color | Farbe | string |  | white | white |  | tak | explicit
P035 | WASHER | Waschmaschine |  | tak | cycle_options | Programmoptionen | dictionary multi |  | ["Aktiver Dampf", "Öko"] | ["Aktiver Dampf", "Öko"] |  | nie | explicit | Iron Assist steam programme; Eco 40-60 programme named in the description
P035 | WASHER | Waschmaschine |  | tak | has_energy_efficiency_label | Hat ein Energieeffizienzlabel | boolean |  | True | True |  | tak | implied
P035 | WASHER | Waschmaschine |  | tak | installation_type | Installationstyp | dictionary |  | Freistehend | Freistehend |  | tak | explicit
P035 | WASHER | Waschmaschine |  | tak | item_depth_width_height | Artikel Abmessungen T x B x H [cm] | string |  | 59 x 59.8 x 84.8 cm | 59 x 59.8 x 84.8 cm |  | tak | explicit
P035 | WASHER | Waschmaschine |  | tak | maximum_rotational_speed | Max. Drehzahl | float | rpm | 1400 | 1400 |  | tak | explicit
P035 | WASHER | Waschmaschine |  | tak | noise_level | Geräuschpegel | float | dB | 71 | 71 |  | tak | explicit
P035 | WASHER | Waschmaschine |  | tak | number_of_items | Anzahl der Artikel | integer |  | 1 | 1 |  | tak | implied
P035 | WASHER | Waschmaschine |  | tak | part_number | Teilenummer | string |  | WGG144ZEPL | WGG144ZEPL |  | tak | explicit
P035 | WASHER | Waschmaschine |  | tak | special_feature | Besondere Eigenschaften | dictionary multi |  | ["Nachladefunktion"] | ["Nachladefunktion"] | ["Hygiene Dampf", "Hohe Effizienz"] | tak | explicit | steam programme and class A may be read as Hygiene Steam / High Efficiency
P035 | WASHER | Waschmaschine |  | tak | configuration | Konfiguration | string |  | freestanding | freestanding | ["front loading", "freestanding front loader"] | nie | explicit | generic field
P035 | WASHER | Waschmaschine |  | tak | size | Größe | string |  | 9 kg | 9 kg | ["84.8 x 59.8 x 59 cm"] | nie | explicit | descriptive size field; load capacity or dimensions
P035 | WASHER | Waschmaschine |  | tak | style | Stil | string |  | front loading | front loading | ["freestanding"] | nie | explicit | Style is a generic field; front loading is the washer's distinctive form, so it is accepted in every marketplace but not required.
P035 | WASHER | Waschmaschine |  | tak | item_package_quantity | Anzahl der Artikelpakete | integer |  | 1 | 1 |  | tak | implied | Single washing machine sold as one item.
P035 | WASHER | Waschmaschine |  | tak | number_of_packs | Anzahl der Packungen | integer |  | 1 | 1 |  | tak | implied | Single washing machine sold as a single pack.
P036 | REFRIGERATOR | Kühlschrank |  | tak | item_package_quantity | Anzahl der Artikelpakete | integer |  | 1 | 1 |  | tak | implied | single product: one pack (Tomasz 6.11.2026, 1 for a single product is certain)
P036 | REFRIGERATOR | Kühlschrank |  | tak | number_of_packs | Anzahl der Packungen | integer |  | 1 | 1 |  | tak | implied | single product: one pack (Tomasz 6.11.2026, 1 for a single product is certain)
P036 | REFRIGERATOR | Kühlschrank |  | tak | accepted_voltage_frequency | Zulässige Spannungsfrequenz | string |  | 240 V, 50 Hz | 240 V, 50 Hz | ["220-240 V, 50 Hz"] | tak | explicit | amazon_pl: The instruction defines this as the maximum accepted voltage with its frequency, so frequency alone does not fit. ¦ amazon_de: The instruction defines the attribute as the maximum supported voltage with its frequency, so frequency alone no longer fits. ¦ amazon_co_uk: The instruction defines the attribute as the maximum acceptable voltage with its frequency, so frequency alone no longer fits.
P036 | REFRIGERATOR | Kühlschrank |  | tak | annual_energy_consumption | Jährlicher Energieverbrauch | float | kWh | 162 | 162 |  | tak | explicit
P036 | REFRIGERATOR | Kühlschrank |  | tak | cable | Kabel [m] | string |  | 2.26 m | 2.26 m |  | tak | explicit
P036 | REFRIGERATOR | Kühlschrank |  | tak | capacity | Kapazität | float | l | 363 | 363 |  | tak | explicit
P036 | REFRIGERATOR | Kühlschrank |  | tak | color | Farbe | dictionary |  | Silber | Silber | ["Grau"] | tak | explicit
P036 | REFRIGERATOR | Kühlschrank |  | tak | configuration | Konfiguration | dictionary |  | Gefrierfach Unten | Gefrierfach Unten | ["Vollformat (Gefrierfach unterhalb)"] | tak | explicit
P036 | REFRIGERATOR | Kühlschrank |  | tak | cooling_method | Kühlverfahren | dictionary multi |  | ["Kompressor"] | ["Kompressor"] |  | tak | explicit
P036 | REFRIGERATOR | Kühlschrank |  | tak | defrost_system_type | Abtausystem | dictionary |  | Frostfrei | Frostfrei |  | tak | explicit
P036 | REFRIGERATOR | Kühlschrank |  | tak | freezer_capacity | Gefriervolumen | float | l | 103 | 103 |  | tak | explicit | amazon_co_uk label of this id says Net Capacity Cooling (swapped with fresh_food_capacity), so the swapped reading is accepted there
P036 | REFRIGERATOR | Kühlschrank |  | tak | fresh_food_capacity | Frischkostvolumen | float | l | 260 | 260 |  | tak | explicit | amazon_co_uk label of this id says Net Capacity Freezer (swapped with freezer_capacity), so the swapped reading is accepted there
P036 | REFRIGERATOR | Kühlschrank |  | tak | refrigerator_net_capacity | Nettokapazität des Kühlschranks | float | l | 260 | 260 | [363] | nie | explicit | fridge part or whole appliance - ambiguous
P036 | REFRIGERATOR | Kühlschrank |  | tak | has_adjustable_temperature_control | Hat anpassbare Temperatursteuerung | boolean |  | True | True |  | tak | implied
P036 | REFRIGERATOR | Kühlschrank |  | tak | has_energy_efficiency_label | Hat ein Energieeffizienzlabel | boolean |  | True | True |  | tak | implied
P036 | REFRIGERATOR | Kühlschrank |  | tak | included_components | Enthaltene Komponenten | string |  | ice cube tray | ice cube tray | ["ice cube tray, bottle rack"] | tak | explicit
P036 | REFRIGERATOR | Kühlschrank |  | tak | installation_type | Installationstyp | dictionary |  | Freistehend | Freistehend |  | tak | explicit
P036 | REFRIGERATOR | Kühlschrank |  | tak | inverter_type | Typ des Wechselrichters | string |  | inverter compressor | inverter compressor |  | nie | explicit
P036 | REFRIGERATOR | Kühlschrank |  | tak | item_depth_width_height | Artikel Abmessungen T x B x H [cm] | string |  | 66.5 x 60 x 203 cm | 66.5 x 60 x 203 cm |  | tak | explicit
P036 | REFRIGERATOR | Kühlschrank |  | tak | item_weight | Artikelgewicht | float | kg | 72.1 | 72.1 |  | tak | explicit
P036 | REFRIGERATOR | Kühlschrank |  | tak | num_of_shelves | Anzahl der Böden/Fächer | integer |  | 5 | 5 |  | tak | explicit
P036 | REFRIGERATOR | Kühlschrank |  | tak | number_of_shelves | Anzahl der Regale | dictionary |  | 5 | 5 |  | tak | explicit
P036 | REFRIGERATOR | Kühlschrank |  | tak | number_of_doors | Anzahl von Türen | dictionary |  | 2 | 2 |  | tak | explicit
P036 | REFRIGERATOR | Kühlschrank |  | tak | number_of_drawers | Anzahl der Schubfächer | integer |  | 3 | 3 |  | nie | explicit | freezer drawers; VitaFresh drawers not counted
P036 | REFRIGERATOR | Kühlschrank |  | tak | number_of_items | Anzahl der Artikel | integer |  | 1 | 1 |  | tak | implied
P036 | REFRIGERATOR | Kühlschrank |  | tak | part_number | Teilenummer | string |  | KGN39VLCT | KGN39VLCT |  | tak | explicit
P036 | REFRIGERATOR | Kühlschrank |  | tak | power_source_type | Energiequelle | dictionary |  | Kabelgebunden | Kabelgebunden |  | tak | implied
P036 | REFRIGERATOR | Kühlschrank |  | tak | special_feature | Besondere Eigenschaften | dictionary multi |  | ["Frostfrei", "Inverterverdichter", "Tür-Ajar-Alarm", "Umkehrbare Tür", "Verstellbare Regale", "LED-Anzeige", "Schnellgefriermodus", "Niedriger Geräuschpegel"] | ["Frostfrei", "Inverterverdichter", "Tür-Ajar-Alarm", "Umkehrbare Tür", "Verstellbare Regale", "LED-Anzeige", "Schnellgefriermodus", "Niedriger Geräuschpegel"] | ["Separater Gefrierschrank", "Dual-Zonen-Kühlung", "Digitale Temperaturregelung", "Großes Fassungsvermögen", "Automatisches Auftauen"] | tak | explicit | Power Outage Memory is wrong (15 h is storage time at power failure)
P036 | REFRIGERATOR | Kühlschrank |  | tak | style | Stil | string |  | metal look (inox look) | metal look (inox look) |  | nie | explicit | Generic style field: the stated metal (inox) look is an aesthetic finish fitting PL/DE, while UK also accepts the stated freestanding or bottom-freezer build.
P036 | REFRIGERATOR | Kühlschrank |  | tak | voltage | Spannung | float | V | 230 | 230 | [220, 240] | nie | explicit
P036 | REFRIGERATOR | Kühlschrank |  | tak | series_number | Seriennummer | integer |  | 4 | 4 |  | nie | explicit | Bosch Serie 4 stated in all languages
P036 | REFRIGERATOR | Kühlschrank |  | tak | door | Tür | string |  | 2 doors | 2 doors | ["reversible door, right hinged"] | nie | explicit | unclear free-text field; 2 doors and right hinged reversible door are stated
P036 | REFRIGERATOR | Kühlschrank |  | tak | is_electric | Ist elektrisch | boolean |  | True | True |  | tak | implied | 220-240 V mains appliance
P036 | REFRIGERATOR | Kühlschrank |  | tak | orientation | Ausrichtung | string |  | freezer at the bottom | freezer at the bottom | ["bottom freezer", "right hinged"] | nie | explicit | unclear free-text field; bottom freezer layout and right hinges are stated
P036 | REFRIGERATOR | Kühlschrank |  | tak | control_method | Steuerungsart | string |  | LED display | LED display |  | nie | explicit | approximate mapping: electronic control with an LED display
P036 | REFRIGERATOR | Kühlschrank |  | tak | pattern | Muster | dictionary |  |  |  |  | nie | GUESS | A metal-look finish is likely plain, but the description does not explicitly say there is no decorative pattern.
P036 | REFRIGERATOR | Kühlschrank |  | tak | specific_uses_for_product | Bestimmte Nutzungsmögl. des Produkts | dictionary multi |  | ["Innen"] | ["Innen"] |  | nie | implied | Freestanding household fridge-freezer with climate class SN-T is an indoor appliance.
P037 | SPACE_HEATER | Raumheizgerät |  | tak | item_package_quantity | Anzahl der Artikelpakete | integer |  | 1 | 1 |  | tak | implied | single product: one pack (Tomasz 6.11.2026, 1 for a single product is certain)
P037 | SPACE_HEATER | Raumheizgerät |  | tak | number_of_packs | Anzahl der Packungen | integer |  | 1 | 1 |  | tak | implied | single product: one pack (Tomasz 6.11.2026, 1 for a single product is certain)
P037 | SPACE_HEATER | Raumheizgerät |  | tak | cable | Kabel [m] | string |  | 1.5 m | 1.5 m |  | tak | explicit
P037 | SPACE_HEATER | Raumheizgerät |  | tak | color | Farbe | string |  | anthracite | anthracite | ["dark grey", "grey"] | tak | explicit
P037 | SPACE_HEATER | Raumheizgerät |  | tak | fuel_type | Kraftstofftyp | dictionary multi |  | ["Elektrisch"] | ["Elektrisch"] |  | tak | implied
P037 | SPACE_HEATER | Raumheizgerät |  | tak | has_automatic_shutoff | Hat automatische Abschaltung | boolean |  |  |  |  | nie | GUESS | Overheating protection usually cuts power, but the description does not explicitly state an automatic shutoff feature.
P037 | SPACE_HEATER | Raumheizgerät |  | tak | heat_output | Heizleistung | float | W | 2000 | 2000 |  | nie | explicit
P037 | SPACE_HEATER | Raumheizgerät |  | tak | heating_method | Heizmethode | dictionary multi |  | ["Zwangsluft"] | ["Zwangsluft"] |  | tak | implied | fan heater
P037 | SPACE_HEATER | Raumheizgerät |  | tak | indoor_outdoor_usage | Verwendung im Innen- und Außenbereich | string |  | Indoor | Indoor |  | tak | implied | for living room, bedroom or office
P037 | SPACE_HEATER | Raumheizgerät |  | tak | item_depth_width_height | Artikel Abmessungen T x B x H [cm] | string |  | 18.2 x 15.2 x 27.2 cm | 18.2 x 15.2 x 27.2 cm |  | tak | explicit
P037 | SPACE_HEATER | Raumheizgerät |  | tak | item_weight | Artikelgewicht | float | kg | 1.8 | 1.8 |  | tak | explicit
P037 | SPACE_HEATER | Raumheizgerät |  | tak | mounting_type | Montageart | dictionary |  | Bodenmontage | Bodenmontage | ["Tischplatte"] | nie | explicit | floor or table; Wall Mount is wrong
P037 | SPACE_HEATER | Raumheizgerät |  | tak | number_of_items | Anzahl der Artikel | integer |  | 1 | 1 |  | tak | implied
P037 | SPACE_HEATER | Raumheizgerät |  | tak | part_number | Teilenummer | string |  | SO2320 | SO2320 |  | tak | explicit
P037 | SPACE_HEATER | Raumheizgerät |  | tak | power_source_type | Energiequelle | dictionary |  | Kabelgebunden | Kabelgebunden |  | tak | implied
P037 | SPACE_HEATER | Raumheizgerät |  | tak | recommended_uses_for_product | Empfohlene Verw.bereiche für Produkt | dictionary multi |  | ["Zuhause", "Büro"] | ["Zuhause", "Büro"] |  | tak | explicit
P037 | SPACE_HEATER | Raumheizgerät |  | tak | room_type | Raumtyp | dictionary multi |  | ["Wohnzimmer", "Schlafzimmer"] | ["Wohnzimmer", "Schlafzimmer"] | ["Heimbüro"] | tak | explicit
P037 | SPACE_HEATER | Raumheizgerät |  | tak | special_feature | Besondere Eigenschaften | dictionary multi |  | ["Überhitzungsschutz", "Einstellbare Temperatur", "Tragbar", "Kontrollleuchte", "Schnelle Erwärmung", "Frostschutz"] | ["Überhitzungsschutz", "Einstellbare Temperatur", "Tragbar", "Kontrollleuchte", "Schnelle Erwärmung", "Frostschutz"] | ["Manuelles Thermostat", "Geräuschlos"] | tak | explicit | thermostat type not stated; quiet minimum setting may be read as Noiseless ¦ amazon_pl: The description explicitly states frost protection, which the newly added value 'Ochrona przed zamarzaniem' expresses. ¦ amazon_de: Newly added value Frostschutz is explicitly stated in the description. ¦ amazon_co_uk: The newly added value Freeze Protection expresses the frost protection stated in the description.
P037 | SPACE_HEATER | Raumheizgerät |  | tak | wattage | Wattzahl | float | W | 2000 | 2000 |  | tak | explicit
P037 | SPACE_HEATER | Raumheizgerät |  | tak | number_of_speeds | Anzahl Gänge | integer |  |  |  |  | nie | GUESS | the description gives 2 power levels (1000/2000 W), not fan speeds; a speed count is only inferred
P038 | AIR_PURIFIER | Luftreiniger |  | tak | item_package_quantity | Anzahl der Artikelpakete | integer |  | 1 | 1 |  | tak | implied | single product: one pack (Tomasz 6.11.2026, 1 for a single product is certain)
P038 | AIR_PURIFIER | Luftreiniger |  | tak | number_of_packs | Anzahl der Packungen | integer |  | 1 | 1 |  | tak | implied | single product: one pack (Tomasz 6.11.2026, 1 for a single product is certain)
P038 | AIR_PURIFIER | Luftreiniger |  | tak | color | Farbe | string |  | white | white |  | tak | explicit
P038 | AIR_PURIFIER | Luftreiniger |  | tak | contaminant_filtration_capability | Fähigkeit zur Schadstofffiltration | dictionary multi |  | ["Flüchtige organische Verbindungen (VOCs)"] | ["Flüchtige organische Verbindungen (VOCs)"] | ["Staub", "Gerüche", "Blütenpollen"] | tak | implied | formaldehyde CADR -> VOC; particles / activated carbon may be read as dust / odours
P038 | AIR_PURIFIER | Luftreiniger |  | tak | control_method | Steuerungsart | string |  | app, voice, touch | app, voice, touch |  | nie | explicit
P038 | AIR_PURIFIER | Luftreiniger |  | tak | controller_type | Steuerungstyp | dictionary multi |  | ["Amazon Alexa", "Google Assistant"] | ["Amazon Alexa", "Google Assistant"] | ["Android", "iOS"] | tak | explicit
P038 | AIR_PURIFIER | Luftreiniger |  | tak | filter_type | Filtertyp | dictionary |  | HEPA | HEPA | ["Aktivkohle", "Vorfilter"] | tak | explicit
P038 | AIR_PURIFIER | Luftreiniger |  | tak | floor_area | Bodenbereich | float | m² | 0.0625 | 0.0625 | [0.06] | nie | explicit | range 28-48 m2 is the recommended room area; Amazon defines the attribute as the area occupied by the product, 25 x 25 cm = 0.0625 m2, also correct ¦ amazon_pl: The instruction defines the attribute as the area the product occupies (25 x 25 cm = 0.0625 m²), not the recommended room area. ¦ amazon_de: The instruction defines this as the area the product itself occupies (25 x 25 cm footprint), not the recommended room size of 28-48 m². ¦ amazon_co_uk: The instruction defines floor area as the coverage the purifier cleans, not its footprint, so the 0.0625 m² alternatives no longer fit.
P038 | AIR_PURIFIER | Luftreiniger |  | tak | filter_class | Filterklasse | string |  | HEPA | HEPA |  | nie | explicit | HEPA layer stated in all languages; no H-class number given, approximate fit
P038 | AIR_PURIFIER | Luftreiniger |  | tak | item_depth_width_height | Artikel Abmessungen T x B x H [cm] | string |  | 25 x 25 x 55.5 cm | 25 x 25 x 55.5 cm |  | tak | explicit
P038 | AIR_PURIFIER | Luftreiniger |  | tak | item_weight | Artikelgewicht | float | kg | 5.6 | 5.6 |  | tak | explicit
P038 | AIR_PURIFIER | Luftreiniger |  | tak | model_series | Modell-Serie | string |  | Smart Air Purifier 4 | Smart Air Purifier 4 |  | nie | explicit
P038 | AIR_PURIFIER | Luftreiniger |  | tak | number_of_items | Anzahl der Artikel | integer |  | 1 | 1 |  | tak | implied
P038 | AIR_PURIFIER | Luftreiniger |  | tak | part_number | Teilenummer | string |  | BHR5096GL | BHR5096GL |  | tak | explicit
P038 | AIR_PURIFIER | Luftreiniger |  | tak | particle_retention_size | Partikelrückhaltegröße | float | µm | 0.3 | 0.3 |  | tak | explicit
P038 | AIR_PURIFIER | Luftreiniger |  | tak | power_source_type | Energiequelle | dictionary |  |  |  |  | nie | GUESS | The description never states mains or corded power, and 30 W rated power does not rule out another power source.
P038 | AIR_PURIFIER | Luftreiniger |  | tak | wattage | Wattzahl | float | W | 30 | 30 |  | tak | explicit
P039 | HAIR_DRYER | Fön |  | tak | item_package_quantity | Anzahl der Artikelpakete | integer |  | 1 | 1 |  | tak | implied | single product: one pack (Tomasz 6.11.2026, 1 for a single product is certain)
P039 | HAIR_DRYER | Fön |  | tak | number_of_packs | Anzahl der Packungen | integer |  | 1 | 1 |  | tak | implied | single product: one pack (Tomasz 6.11.2026, 1 for a single product is certain)
P039 | HAIR_DRYER | Fön |  | tak | cable | Kabel [m] | string |  | 1.8 m | 1.8 m |  | tak | explicit
P039 | HAIR_DRYER | Fön |  | tak | color | Farbe | string |  | black | black |  | tak | explicit
P039 | HAIR_DRYER | Fön |  | tak | drying_technology | Trocknungstechnik | dictionary |  | Ionen | Ionen |  | tak | explicit
P039 | HAIR_DRYER | Fön |  | tak | included_components | Enthaltene Komponenten | dictionary multi |  | ["Diffusor", "Konzentrator"] | ["Diffusor", "Konzentrator"] |  | tak | explicit
P039 | HAIR_DRYER | Fön |  | tak | number_of_items | Anzahl der Artikel | integer |  | 1 | 1 |  | tak | implied
P039 | HAIR_DRYER | Fön |  | tak | number_of_settings | Anzahl der Einstellungen | integer |  | 3 | 3 | [5, 6] | nie | explicit | 3 heat settings; combined counts also defensible
P039 | HAIR_DRYER | Fön |  | tak | number_of_speeds | Anzahl Gänge | integer |  | 2 | 2 |  | tak | explicit
P039 | HAIR_DRYER | Fön |  | tak | part_number | Teilenummer | string |  | D5220 | D5220 |  | tak | explicit
P039 | HAIR_DRYER | Fön |  | tak | power_source_type | Energiequelle | dictionary |  | Kabelgebunden | Kabelgebunden |  | tak | implied
P039 | HAIR_DRYER | Fön |  | tak | recommended_uses_for_product | Empfohlene Verw.bereiche für Produkt | dictionary multi |  | ["Trocknen"] | ["Trocknen"] |  | tak | implied
P039 | HAIR_DRYER | Fön |  | tak | special_feature | Besondere Eigenschaften | dictionary multi |  | ["Ionen-Technologie", "Kaltstufentaste", "Turbo", "Aufhängeschlaufe"] | ["Ionen-Technologie", "Kaltstufentaste", "Turbo", "Aufhängeschlaufe"] | ["Einstellbar", "Antistatisch"] | tak | explicit
P039 | HAIR_DRYER | Fön |  | tak | wattage | Wattzahl | float | W | 2400 | 2400 |  | tak | explicit
P039 | HAIR_DRYER | Fön |  | tak | product_benefit | Vorteile | string |  | fast drying, ion generator with 90% more ions, turbo function for stronger airflow, cool shot to set the style, motor lasts twice as long | fast drying, ion generator with 90% more ions, turbo function for stronger airflow, cool shot to set the style, motor lasts twice as long |  | nie | explicit | any subset of these is fine; frizz reduction or shine are not stated in any language
P039 | HAIR_DRYER | Fön |  | tak | short_product_description | Kurze Produktbeschreibung | string |  | Remington Pro-Air Turbo D5220 2400 W hair dryer with ion generator, turbo function, 3 heat and 2 speed settings, cool shot, diffuser and concentrator | Remington Pro-Air Turbo D5220 2400 W hair dryer with ion generator, turbo function, 3 heat and 2 speed settings, cool shot, diffuser and concentrator |  | nie | explicit | any accurate summary of stated facts is fine
P039 | HAIR_DRYER | Fön |  | tak | specific_uses_for_product | Bestimmte Nutzungsmögl. des Produkts | string |  | Hair drying and styling | Hair drying and styling | ["Hair drying", "Hair styling"] | nie | explicit | Description states fast drying plus diffuser, concentrator and cool shot for setting style.
P040 | HAIR_IRON | Haarglätteisen |  | tak | cable | Kabel [m] | string |  | 1.8 m | 1.8 m |  | tak | explicit
P040 | HAIR_IRON | Haarglätteisen |  | tak | color | Farbe | dictionary |  | Schwarz | Schwarz |  | tak | explicit
P040 | HAIR_IRON | Haarglätteisen |  | tak | heater_surface | Heizfläche | string |  | ceramic | ceramic |  | nie | explicit
P040 | HAIR_IRON | Haarglätteisen |  | tak | item_shape | Form des Artikels | dictionary |  |  |  |  | nie | GUESS | Flat plates do not make the whole straightener's shape flat; other shape values are plausible.
P040 | HAIR_IRON | Haarglätteisen |  | tak | material | Material | dictionary multi |  | ["Keramik"] | ["Keramik"] |  | tak | explicit | ceramic-coated plates
P040 | HAIR_IRON | Haarglätteisen |  | tak | max_temperature_setting | Max. Temperatureinstellung | float | °C | 230 | 230 |  | tak | explicit
P040 | HAIR_IRON | Haarglätteisen |  | tak | model_series | Modell-Serie | string |  | Ceramic Straight 230 | Ceramic Straight 230 |  | nie | explicit
P040 | HAIR_IRON | Haarglätteisen |  | tak | number_of_items | Anzahl der Artikel | integer |  | 1 | 1 |  | tak | implied
P040 | HAIR_IRON | Haarglätteisen |  | tak | part_number | Teilenummer | string |  | S3500 | S3500 |  | tak | explicit
P040 | HAIR_IRON | Haarglätteisen |  | tak | plate | Platte [mm] | string |  | 110 mm | 110 mm |  | tak | explicit | plate length
P040 | HAIR_IRON | Haarglätteisen |  | tak | power_source_type | Energiequelle | dictionary |  | Kabelgebunden | Kabelgebunden |  | tak | implied
P040 | HAIR_IRON | Haarglätteisen |  | tak | product_benefit | Vorteile | dictionary multi |  | ["Begradigung"] | ["Begradigung"] | ["Haarmode"] | tak | implied | A hair straightener by function straightens hair; hair styling is acceptable as well.
P040 | HAIR_IRON | Haarglätteisen |  | tak | is_heat_sensitive | Ist der Artikel wärmeempfindlich? | boolean |  | False | False |  | tak | implied | a heating appliance is not heat sensitive
P040 | HAIR_IRON | Haarglätteisen |  | tak | is_expiration_dated_product | Ist das Produkt verderblich? | boolean |  | False | False |  | tak | implied | electric hair straightener, a durable appliance without an expiry date
P040 | HAIR_IRON | Haarglätteisen |  | tak | model_variant | Modellvariante | string |  | S3500 | S3500 | ["Ceramic Straight 230 S3500"] | nie | explicit | model code stated in all languages
P040 | HAIR_IRON | Haarglätteisen |  | tak | resulting_hair_type | Resultierender Haartyp | string |  | straight | straight |  | tak | implied | a hair straightener produces straight hair
P040 | HAIR_IRON | Haarglätteisen |  | tak | short_product_description | Kurze Produktbeschreibung | string |  | Remington Ceramic Straight 230 S3500 hair straightener with 110 mm ceramic-coated floating plates and 150-230 °C temperature range | Remington Ceramic Straight 230 S3500 hair straightener with 110 mm ceramic-coated floating plates and 150-230 °C temperature range |  | nie | explicit
P040 | HAIR_IRON | Haarglätteisen |  | tak | item_package_quantity | Anzahl der Artikelpakete | integer |  | 1 | 1 |  | tak | implied | Single straightener sold as one unit; the pouch is an accessory.
P040 | HAIR_IRON | Haarglätteisen |  | tak | number_of_packs | Anzahl der Packungen | integer |  | 1 | 1 |  | tak | implied | Single item with an accessory counts as one pack.
P041 | TOOTHBRUSH | Zahnbürste |  | tak | age_range_description | Altersgruppe (Beschreibung) | dictionary |  | Erwachsene | Erwachsene |  | tak | explicit
P041 | TOOTHBRUSH | Zahnbürste |  | tak | color | Farbe | string |  | black | black |  | tak | explicit
P041 | TOOTHBRUSH | Zahnbürste |  | tak | included_components | Enthaltene Komponenten | dictionary multi |  | ["Reisetasche", "Ladegerät"] | ["Reisetasche", "Ladegerät"] | ["Ersatzbürstenkopf", "Akku"] | tak | explicit
P041 | TOOTHBRUSH | Zahnbürste |  | tak | number_of_items | Anzahl der Artikel | integer |  | 1 | 1 |  | tak | implied
P041 | TOOTHBRUSH | Zahnbürste |  | tak | number_of_settings | Anzahl der Einstellungen | integer |  | 3 | 3 |  | tak | explicit | 3 brushing modes
P041 | TOOTHBRUSH | Zahnbürste |  | tak | operation_mode | Betriebsmodus | dictionary |  | Automatisch | Automatisch |  | tak | implied | electric rotating toothbrush, not manual
P041 | TOOTHBRUSH | Zahnbürste |  | tak | power_source_type | Energiequelle | dictionary |  | Batteriebetrieben | Batteriebetrieben |  | nie | explicit | rechargeable battery; PL electric power also acceptable, DE/UK alternative is corded only
P041 | TOOTHBRUSH | Zahnbürste |  | tak | reusability | Wiederverwendbarkeit | dictionary |  | Wiederverwendbar | Wiederverwendbar |  | tak | implied
P041 | TOOTHBRUSH | Zahnbürste |  | tak | unit_count | Anzahl von Einheiten | float |  | 1 | 1 |  | tak | implied | single toothbrush; unit type not in definition
P041 | TOOTHBRUSH | Zahnbürste |  | tak | special_feature | Besondere Eigenschaften | dictionary multi |  | ["Drucksensor", "Bürsten Timer", "Wiederaufladbar"] | ["Drucksensor", "Bürsten Timer", "Wiederaufladbar"] | ["Tragbar"] | tak | explicit
P041 | TOOTHBRUSH | Zahnbürste |  | tak | toothbrush_head_shape | Zahnbürstenkopfform | string |  | round | round |  | tak | explicit
P041 | TOOTHBRUSH | Zahnbürste |  | tak | is_expiration_dated_product | Ist das Produkt verderblich? | boolean |  | False | False |  | tak | implied | durable electric device, no expiry date
P041 | TOOTHBRUSH | Zahnbürste |  | tak | is_heat_sensitive | Ist der Artikel wärmeempfindlich? | boolean |  |  |  |  | nie | GUESS | It does not melt or spoil, but a device with a rechargeable battery could plausibly be flagged as heat sensitive.
P041 | TOOTHBRUSH | Zahnbürste |  | tak | item_package_quantity | Anzahl der Artikelpakete | integer |  | 1 | 1 |  | tak | implied | amazon_de: The instruction defines this as the number of articles in the packaging unit, which is one toothbrush for this single product, rather than a number of packages. ¦ single product: one pack (Tomasz 6.11.2026, 1 for a single product is certain)
P041 | TOOTHBRUSH | Zahnbürste |  | tak | part_number | Teilenummer | string |  |  |  |  | nie | GUESS | Only the model name is given, and the manufacturer's actual part number may be a different code.
P042 | ELECTRIC_SHAVER | Elektrischer Rasierer |  | tak | item_package_quantity | Anzahl der Artikelpakete | integer |  | 1 | 1 |  | tak | implied | single product: one pack (Tomasz 6.11.2026, 1 for a single product is certain)
P042 | ELECTRIC_SHAVER | Elektrischer Rasierer |  | tak | product_benefit | Vorteile | string |  | skin comfort with cutting power adapted to beard density | skin comfort with cutting power adapted to beard density | ["close shave following the face contours", "comfortable wet or dry shave"] | nie | explicit | collective text field; any subset of stated benefits fits ¦ amazon_de: The instruction defines the field as the product's benefit or result, so a list of technical features no longer fits as the main value. ¦ amazon_co_uk: The instruction asks for the product's benefit or result, so the main value should be a stated benefit rather than a list of technical features. ¦ amazon_pl: The instruction asks for a benefit or result, so a list of technical features should not be the main value.
P042 | ELECTRIC_SHAVER | Elektrischer Rasierer |  | tak | short_product_description | Kurze Produktbeschreibung | string |  | Philips Shaver Series 5000 S5587/10 men's wet and dry rotary shaver with SkinIQ technology, 360-D flexing heads and 45 self-sharpening SteelPrecision blades | Philips Shaver Series 5000 S5587/10 men's wet and dry rotary shaver with SkinIQ technology, 360-D flexing heads and 45 self-sharpening SteelPrecision blades |  | nie | explicit | collective text field; an accurate summary of stated facts fits
P042 | ELECTRIC_SHAVER | Elektrischer Rasierer |  | tak | blade | Klinge | string |  | 45 self-sharpening SteelPrecision blades | 45 self-sharpening SteelPrecision blades |  | nie | explicit
P042 | ELECTRIC_SHAVER | Elektrischer Rasierer |  | tak | color | Farbe | dictionary |  | Grau | Grau |  | tak | explicit | graphite grey
P042 | ELECTRIC_SHAVER | Elektrischer Rasierer |  | tak | head | Kopf | string |  | 3 rotary 360-D flexing heads with Hair-Guide channels | 3 rotary 360-D flexing heads with Hair-Guide channels |  | nie | explicit
P042 | ELECTRIC_SHAVER | Elektrischer Rasierer |  | tak | included_components | Enthaltene Komponenten | dictionary multi |  | ["Reinigungsbürste", "Schutzkappe", "Beutel"] | ["Reinigungsbürste", "Schutzkappe", "Beutel"] | ["Reiseetui", "Batterie"] | tak | explicit | Pouch may map to pouch or travel case; built-in Li-ion battery is acceptable but not required; trimmer is integrated.
P042 | ELECTRIC_SHAVER | Elektrischer Rasierer |  | tak | material | Material | string |  | rubber (grip) | rubber (grip) |  | nie | explicit | only the grip material is stated
P042 | ELECTRIC_SHAVER | Elektrischer Rasierer |  | tak | number_of_blades | Anzahl der Klingen | integer |  | 45 | 45 | [3] | tak | explicit | 45 blades in 3 heads
P042 | ELECTRIC_SHAVER | Elektrischer Rasierer |  | tak | number_of_items | Anzahl der Artikel | integer |  | 1 | 1 |  | tak | implied
P042 | ELECTRIC_SHAVER | Elektrischer Rasierer |  | tak | part_number | Teilenummer | string |  | S5587/10 | S5587/10 |  | tak | explicit
P042 | ELECTRIC_SHAVER | Elektrischer Rasierer |  | tak | power_source_type | Energiequelle | dictionary |  | Batteriebetrieben | Batteriebetrieben |  | tak | explicit
P042 | ELECTRIC_SHAVER | Elektrischer Rasierer |  | tak | recommended_uses_for_product | Empfohlene Verw.bereiche für Produkt | dictionary multi |  | ["Gesicht", "Schnurrbart"] | ["Gesicht", "Schnurrbart"] | ["Bart", "Hals"] | tak | explicit | moustache from the pop-up trimmer; sideburns have no dictionary value
P042 | ELECTRIC_SHAVER | Elektrischer Rasierer |  | tak | specific_uses_for_product | Bestimmte Nutzungsmögl. des Produkts | dictionary multi |  | ["Gesicht"] | ["Gesicht"] |  | tak | explicit
P042 | ELECTRIC_SHAVER | Elektrischer Rasierer |  | tak | special_feature | Besondere Eigenschaften | dictionary multi |  | ["Kabellos", "Wiederaufladbar", "Schnellladen", "Nass", "Trockenrasur", "Selbstschärfend", "Aufklappbarer Trimmer", "Akkuanzeige", "Reise-Schloss", "Waschbar", "Schwenkkopf", "Rasiersensor", "Hautschutzsystem"] | ["Kabellos", "Wiederaufladbar", "Schnellladen", "Nass", "Trockenrasur", "Selbstschärfend", "Aufklappbarer Trimmer", "Akkuanzeige", "Reise-Schloss", "Waschbar", "Schwenkkopf", "Rasiersensor", "Hautschutzsystem"] | ["Schwimmkopf", "Wasserdicht", "Tragbar", "Abnehmbarer Kopf", "Rutschfest"] | tak | explicit | SkinIQ = skin protection system; PL Wymienne głowice tnące accepted for the SH71 replacement head (DE/UK equivalents mean trimmer heads)
P042 | ELECTRIC_SHAVER | Elektrischer Rasierer |  | tak | target_gender | Geschlecht | string |  | male | male |  | tak | explicit
P042 | ELECTRIC_SHAVER | Elektrischer Rasierer |  | tak | wattage | Wattzahl | float | W | 9 | 9 |  | tak | explicit | max. power consumption; 0.04 W is standby
P042 | ELECTRIC_SHAVER | Elektrischer Rasierer |  | tak | compatible_devices | Kompatible Geräte | string |  | SH71 replacement head | SH71 replacement head | ["Philips SH71"] | nie | explicit | The description names the SH71 replacement head as designed for this shaver; mapping to compatible devices is loose.
P042 | ELECTRIC_SHAVER | Elektrischer Rasierer |  | tak | number_of_packs | Anzahl der Packungen | integer |  | 1 | 1 |  | tak | implied | amazon_pl: The instruction defines this as the count of inner packs, and a single shaver with non-repeating accessories counts as 1. ¦ single product: one pack (Tomasz 6.11.2026, 1 for a single product is certain)
P043 | HEADPHONES | Kopfhörer |  | tak | audio_driver_size | Größe des Audiotreibers | float | mm | 30 | 30 |  | tak | explicit
P043 | HEADPHONES | Kopfhörer |  | tak | audio_driver_type | Typ des Audiotreibers | string |  | dynamic | dynamic | ["dynamic, neodymium magnet"] | tak | explicit
P043 | HEADPHONES | Kopfhörer |  | tak | bluetooth_range | Bluetooth-Reichweite | float | m | 10 | 10 |  | tak | explicit
P043 | HEADPHONES | Kopfhörer |  | tak | bluetooth_version | Bluetooth-Version | float |  | 5.2 | 5.2 |  | tak | explicit
P043 | HEADPHONES | Kopfhörer |  | tak | cable | Kabel [m] | string |  | 1.2 m | 1.2 m |  | tak | explicit
P043 | HEADPHONES | Kopfhörer |  | tak | color | Farbe | string |  | black | black |  | tak | explicit
P043 | HEADPHONES | Kopfhörer |  | tak | compatible_devices | Kompatible Geräte | dictionary multi |  | ["Handys", "Laptops"] | ["Handys", "Laptops"] | ["Telefone", "Tablets", "Desktops"] | nie | explicit | Fast Pair for smartphones, Swift Pair for Windows laptops
P043 | HEADPHONES | Kopfhörer |  | tak | connectivity_technology | Verbindungstechnik | dictionary multi |  | ["Kabellos", "Mit Kabel"] | ["Kabellos", "Mit Kabel"] | ["Hybrid"] | tak | explicit
P043 | HEADPHONES | Kopfhörer |  | tak | connector_type | Verbindungsart | dictionary multi |  | ["3,5 mm Klinke", "USB Typ C"] | ["3,5 mm Klinke", "USB Typ C"] |  | tak | explicit
P043 | HEADPHONES | Kopfhörer |  | tak | control_method | Steuerungsart | string |  | touch, button, voice assistant, app | touch, button, voice assistant, app |  | nie | explicit | free-text duplicate of control_type
P043 | HEADPHONES | Kopfhörer |  | tak | control_type | Fernbedienungsart | dictionary |  | Touch-Steuerung | Touch-Steuerung | ["Lautstärkeregler", "Mediensteuerung", "Anrufsteuerung", "Tastensteuerung", "Geräuschkontrolle", "Google Assistant", "Alexa", "Sprachsteuerung", "App-Steuerung"] | tak | explicit | single value; all listed control types are confirmed
P043 | HEADPHONES | Kopfhörer |  | tak | controller_type | Controllertyp | dictionary multi |  | ["Touch", "Knopf", "Amazon Alexa", "Google Assistant"] | ["Touch", "Knopf", "Amazon Alexa", "Google Assistant"] |  | tak | explicit
P043 | HEADPHONES | Kopfhörer |  | tak | hardware_interface | Hardwareschnittstelle | string |  | Bluetooth 5.2, 3.5 mm jack, USB-C | Bluetooth 5.2, 3.5 mm jack, USB-C |  | nie | explicit
P043 | HEADPHONES | Kopfhörer |  | tak | hardware_platform | Hardware-Plattform | dictionary multi |  | ["Smartphone", "Laptop"] | ["Smartphone", "Laptop"] | ["PC", "Tablet"] | nie | explicit
P043 | HEADPHONES | Kopfhörer |  | tak | headphones_ear_placement | Platzierung der Kopfhörer am Ohr | string |  | over-ear | over-ear |  | tak | explicit | pl nauszne, en over-ear, de ohrumschliessend, nl over-ear, zh 包耳式
P043 | HEADPHONES | Kopfhörer |  | tak | headphones_form_factor | Art des Kopfhörers | dictionary |  | Ohrumschließend | Ohrumschließend |  | tak | explicit | PL has two near-identical labels for on-ear/over-ear
P043 | HEADPHONES | Kopfhörer |  | tak | headphones_jack | Kopfhöreranschluss | dictionary |  | 3,5-mm-Klinkenstecker | 3,5-mm-Klinkenstecker |  | tak | explicit
P043 | HEADPHONES | Kopfhörer |  | tak | impedance | Impedanz | float | ohm | 48 | 48 | [16] | nie | explicit | 48 ohm unit on, 16 ohm unit off; same value in every source, unit names differ only
P043 | HEADPHONES | Kopfhörer |  | tak | included_components | Enthaltene Komponenten | dictionary multi |  | ["Schutzetui", "Kabel"] | ["Schutzetui", "Kabel"] |  | tak | explicit | no adapter in the box
P043 | HEADPHONES | Kopfhörer |  | tak | item_weight | Artikelgewicht | float | g | 250 | 250 |  | tak | explicit
P043 | HEADPHONES | Kopfhörer |  | tak | maximum_operating_distance | Max. Betriebsabstand | float | m | 10 | 10 |  | nie | explicit | Bluetooth range
P043 | HEADPHONES | Kopfhörer |  | tak | model_series | Modell-Serie | dictionary multi |  | ["sony_1000x_headphones"] | ["sony_1000x_headphones"] |  | tak | implied
P043 | HEADPHONES | Kopfhörer |  | tak | noise_control | Lärmdämpfung | string |  | active noise cancellation | active noise cancellation |  | tak | explicit
P043 | HEADPHONES | Kopfhörer |  | tak | noise_control_features | Funktionen zur Geräuschunterdrückung | dictionary multi |  | ["Windgeräuschreduzierung", "Umgebungsmodus"] | ["Windgeräuschreduzierung", "Umgebungsmodus"] |  | tak | explicit | ambient sound mode = transparency mode
P043 | HEADPHONES | Kopfhörer |  | tak | number_of_items | Anzahl der Artikel | integer |  | 1 | 1 |  | tak | implied
P043 | HEADPHONES | Kopfhörer |  | tak | part_number | Teilenummer | string |  | WH-1000XM5 | WH-1000XM5 |  | tak | explicit
P043 | HEADPHONES | Kopfhörer |  | tak | quick_charge | Schnellladung [minutes] | string |  | 3 min charge gives 3 h playback | 3 min charge gives 3 h playback |  | tak | explicit | 3 min charge = 3 h playback ¦ amazon_pl: The instruction asks for both the quick-charge time and the resulting runtime, not only the minutes. ¦ amazon_de: The instruction defines quick charge as both charging time and resulting usage time, so the value must include the 3 h playback. ¦ amazon_co_uk: The instruction defines quick charge as the listening time gained from a short charge, so the value should state 3 h of playback from 3 min of charging.
P043 | HEADPHONES | Kopfhörer |  | tak | recommended_uses_for_product | Empfohlene Verw.bereiche für Produkt | dictionary multi |  | ["Anrufen"] | ["Anrufen"] |  | tak | explicit
P043 | HEADPHONES | Kopfhörer |  | tak | sensitivity | Empfindlichkeit | float | dB | 102 | 102 | [100] | nie | explicit | 102 dB/mW unit on, 100 dB/mW unit off
P043 | HEADPHONES | Kopfhörer |  | tak | special_feature | Besondere Eigenschaften | dictionary multi |  | ["Wiederaufladbarer Akku", "Mikrofon enthält", "Abnehmbares Kabel", "Multipoint Pairing", "Geräuschunterdrückung", "Lautstärkeregler", "Touch-Bedienung", "Schnellladung", "Eingebauter Sprachassistent", "Leicht", "Einstellbares Stirnband"] | ["Wiederaufladbarer Akku", "Mikrofon enthält", "Abnehmbares Kabel", "Multipoint Pairing", "Geräuschunterdrückung", "Lautstärkeregler", "Touch-Bedienung", "Schnellladung", "Eingebauter Sprachassistent", "Leicht", "Einstellbares Stirnband"] | ["Geräuschisolierung", "Integrierte Fernbedienung"] | tak | explicit
P043 | HEADPHONES | Kopfhörer |  | tak | specific_uses_for_product | Bestimmte Nutzungsmögl. des Produkts | dictionary multi |  | ["Reisen"] | ["Reisen"] | ["Unterhaltung"] | tak | explicit
P043 | HEADPHONES | Kopfhörer |  | tak | supports_bluetooth_technology | Bluetooth-Unterstützung? | boolean |  | True | True |  | tak | explicit
P043 | HEADPHONES | Kopfhörer |  | tak | wireless_communication_technology | WLAN-Kommunikationstechnik | dictionary multi |  | ["Bluetooth"] | ["Bluetooth"] |  | tak | explicit
P043 | HEADPHONES | Kopfhörer |  | tak | product_site_launch_date | Datum der Produktveröffentl. auf Website | string |  |  |  |  | nie | WRONG | The description gives only the release year (2022); Amazon's instruction defines this field as the date the listing becomes visible on Amazon in every marketplace, so the release year does not fit.
P043 | HEADPHONES | Kopfhörer |  | tak | included_feature | Umfasste Funktionen | string |  | active noise cancelling, ambient sound mode, multipoint connection, Fast Pair, Swift Pair, Google Assistant, Alexa | active noise cancelling, ambient sound mode, multipoint connection, Fast Pair, Swift Pair, Google Assistant, Alexa | ["active noise cancelling, ambient sound mode, multipoint connection, Fast Pair, Swift Pair", "wind noise reduction, touch controls, quick charge"] | nie | explicit | generic free-text feature field; any subset of the stated features is acceptable
P043 | HEADPHONES | Kopfhörer |  | tak | compatibility | Kompatibilität | string |  | Bluetooth 5.2 wireless and wired 3.5 mm jack | Bluetooth 5.2 wireless and wired 3.5 mm jack | ["Bluetooth"] | nie | explicit | UK asks for compatible devices and technologies, which the description lists as Bluetooth 5.2 codecs, smartphones, Windows laptops and the 3.5 mm jack.
P043 | HEADPHONES | Kopfhörer |  | tak | item_package_quantity | Anzahl der Artikelpakete | integer |  | 1 | 1 |  | tak | implied | A single pair of headphones is sold, so the package quantity is 1.
P043 | HEADPHONES | Kopfhörer |  | tak | number_of_packs | Anzahl der Packungen | integer |  | 1 | 1 |  | tak | implied | One packed set of non-identical items counts as 1 pack per the instruction.
P043 | HEADPHONES | Kopfhörer |  | tak | series_number | Seriennummer | integer |  |  |  |  | nie | GUESS | Reading the generation 5 from 'XM5' is an interpretation that applies only to the UK field, while PL/DE ask for a serial number the description does not give.
P044 | SPEAKERS | Lautsprecher |  | tak | number_of_packs | Anzahl der Packungen | integer |  | 1 | 1 |  | tak | implied | single product: one pack (Tomasz 6.11.2026, 1 for a single product is certain)
P044 | SPEAKERS | Lautsprecher |  | tak | audio_driver_type | Typ des Audiotreibers | string |  | 2-way: racetrack woofer and tweeter, dual passive radiators | 2-way: racetrack woofer and tweeter, dual passive radiators |  | nie | explicit | amazon_co_uk: The instruction asks for the transduction mechanism (dynamic, planar magnetic, electrostatic), which the description does not state; driver layout does not fit. ¦ amazon_pl: Passive radiators do not convert electrical energy and so fall outside the instruction's definition, and a plain 2-way layout is a valid answer.
P044 | SPEAKERS | Lautsprecher |  | tak | bluetooth_version | Bluetooth-Version | float |  | 5.1 | 5.1 |  | tak | explicit
P044 | SPEAKERS | Lautsprecher |  | tak | color | Farbe | dictionary |  | Schwarz | Schwarz |  | tak | explicit
P044 | SPEAKERS | Lautsprecher |  | tak | compatibility_options | Kompatibilitätsoptionen | string |  | PartyBoost, Bluetooth 5.1 | PartyBoost, Bluetooth 5.1 | ["PartyBoost", "Bluetooth", "smartphone, tablet"] | nie | explicit | generic text field; PartyBoost and Bluetooth 5.1 stated in all languages
P044 | SPEAKERS | Lautsprecher |  | tak | configuration | Konfiguration | string |  | 2-way | 2-way | ["2-way speaker system"] | nie | explicit | generic field; 2-way system stated in all languages
P044 | SPEAKERS | Lautsprecher |  | tak | compatible_devices | Kompatible Geräte | dictionary multi |  | ["Smartphone", "Tablet"] | ["Smartphone", "Tablet"] |  | tak | explicit
P044 | SPEAKERS | Lautsprecher |  | tak | connectivity_technology | Anschlusstechnologie | dictionary multi |  | ["Bluetooth"] | ["Bluetooth"] |  | tak | explicit | no AUX; USB-C is for charging ¦ amazon_de: The instruction limits the attribute to how the product connects to a network, and the USB-C port is only for charging.
P044 | SPEAKERS | Lautsprecher |  | tak | included_components | Enthaltene Komponenten | dictionary multi |  | ["Stromkabel"] | ["Stromkabel"] |  | nie | explicit | USB-C charging cable is the only accessory; no adapter
P044 | SPEAKERS | Lautsprecher |  | tak | indoor_outdoor_usage | Verwendung im Innen- und Außenbereich | string |  | outdoor | outdoor |  | nie | explicit
P044 | SPEAKERS | Lautsprecher |  | tak | is_waterproof | Ist wasserdicht | dictionary multi |  | ["Richtig"] | ["Richtig"] |  | tak | explicit
P044 | SPEAKERS | Lautsprecher |  | tak | item_depth_width_height | Artikel Abmessungen T x B x H [cm] | string |  | 17.8 x 6.8 x 7.2 cm | 17.8 x 6.8 x 7.2 cm |  | tak | explicit | order of dimensions is free (not labelled)
P044 | SPEAKERS | Lautsprecher |  | tak | item_weight | Artikelgewicht | float | kg | 0.55 | 0.55 |  | tak | explicit
P044 | SPEAKERS | Lautsprecher |  | tak | item_package_quantity | Anzahl der Artikelpakete | integer |  | 1 | 1 |  | tak | implied
P044 | SPEAKERS | Lautsprecher |  | tak | number_of_items | Anzahl der Artikel | integer |  | 1 | 1 |  | tak | implied
P044 | SPEAKERS | Lautsprecher |  | tak | power_source_type | Energiequelle | dictionary |  | Batteriebetrieben | Batteriebetrieben |  | tak | explicit
P044 | SPEAKERS | Lautsprecher |  | tak | recommended_uses_for_product | Empfohlene Verw.bereiche für Produkt | dictionary multi |  | ["Für Smartphones oder Tablets"] | ["Für Smartphones oder Tablets"] | ["Für Musikabspielgeräte"] | tak | explicit | Music players accepted as optional since any Bluetooth audio source can stream to the speaker.
P044 | SPEAKERS | Lautsprecher |  | tak | speaker_amplification_type | Lautsprecherverstärkung | dictionary |  | Aktiv | Aktiv |  | tak | implied
P044 | SPEAKERS | Lautsprecher |  | tak | speaker_connectivity | Lautsprecher Konnektivität | dictionary |  | kabellos | kabellos |  | tak | explicit
P044 | SPEAKERS | Lautsprecher |  | tak | speaker_type | Lautsprechertyp | dictionary |  | Tragbarer Lautsprecher | Tragbarer Lautsprecher | ["Außenbereich"] | tak | explicit
P044 | SPEAKERS | Lautsprecher |  | tak | speakers_nominal_output_power | Nominale Ausgangsleistung des Lautsprechers | float | W | 30 | 30 |  | tak | explicit
P044 | SPEAKERS | Lautsprecher |  | tak | speaker_system_class | Lautsprecher Systemklasse | string |  | portable | portable | ["portable Bluetooth speaker"] | nie | explicit | meaning of the field unclear; portable Bluetooth speaker stated in all languages
P044 | SPEAKERS | Lautsprecher |  | tak | special_feature | Besondere Eigenschaften | dictionary multi |  | ["Tragbar", "Wasserdicht", "Staubdicht"] | ["Tragbar", "Wasserdicht", "Staubdicht"] | ["USB-Anschluss", "Stereopaarung", "Bassverstärkung"] | tak | explicit | PartyBoost may be read as stereo pairing; passive radiators as bass boost
P044 | SPEAKERS | Lautsprecher |  | tak | specific_uses_for_product | Bestimmte Nutzungsmögl. des Produkts | dictionary multi |  | ["Außenbereich", "Reisen", "Party"] | ["Außenbereich", "Reisen", "Party"] |  | tak | explicit | amazon_pl: The value 'outdoor' was removed and replaced by the new value 'Na wolnym powietrzu'.
P044 | SPEAKERS | Lautsprecher |  | tak | water_resistance_level | Wasserfestigkeitsgrenze | string |  | IP67 | IP67 |  | tak | explicit
P044 | SPEAKERS | Lautsprecher |  | tak | wattage | Wattzahl | float | W | 30 | 30 |  | nie | explicit | total RMS output
P044 | SPEAKERS | Lautsprecher |  | tak | wireless_communication_technology | Kabellose Kommunikationstechnologie | dictionary multi |  | ["Bluetooth"] | ["Bluetooth"] |  | tak | explicit
P044 | SPEAKERS | Lautsprecher |  | tak | product_site_launch_date | Datum der Produktveröffentl. auf Website | string |  |  |  |  | nie | WRONG | The description gives only the release year (2021); Amazon's instruction defines this field as the date the listing becomes visible on Amazon in every marketplace, so the release year does not fit.
P044 | SPEAKERS | Lautsprecher |  | tak | series_number | Seriennummer | integer |  |  |  |  | nie | GUESS | The 6 in the model name 'Flip 6' likely indicates the generation, but the description never states this.
P045 | POWER_BANK | Ladegerät |  | tak | item_package_quantity | Anzahl der Artikelpakete | integer |  | 1 | 1 |  | tak | implied | single product: one pack (Tomasz 6.11.2026, 1 for a single product is certain)
P045 | POWER_BANK | Ladegerät |  | tak | number_of_packs | Anzahl der Packungen | integer |  | 1 | 1 |  | tak | implied | single product: one pack (Tomasz 6.11.2026, 1 for a single product is certain)
P045 | POWER_BANK | Ladegerät |  | tak | capacity | Kapazität | float | ml | 20000 | 20000 | [20] | nie | explicit | attribute unit is ml, meaningless for a power bank; 20000 (mAh as a number) or 20 (Ah) accepted
P045 | POWER_BANK | Ladegerät |  | tak | color | Farbe | string |  | black | black |  | tak | explicit
P045 | POWER_BANK | Ladegerät |  | tak | compatible_devices | Kompatible Geräte | dictionary multi |  | ["Smartphone", "Tablet", "Kopfhörer", "Fitnessband"] | ["Smartphone", "Tablet", "Kopfhörer", "Fitnessband"] |  | tak | explicit
P045 | POWER_BANK | Ladegerät |  | tak | connector_type | Verbindungsart | dictionary multi |  | ["USB Typ-A", "USB Typ-C", "Micro USB"] | ["USB Typ-A", "USB Typ-C", "Micro USB"] |  | nie | explicit | outputs only (USB-A) is also a valid reading ¦ amazon_co_uk: The instruction limits this to ports used to charge other devices, which are only the USB-A outputs.
P045 | POWER_BANK | Ladegerät |  | tak | is_portable | Tragbar | boolean |  | True | True |  | tak | implied
P045 | POWER_BANK | Ladegerät |  | tak | item_length_width_thickness | Artikel Abmessungen L x B x Dicke [cm] | string |  | 15.4 x 7.36 x 2.73 cm | 15.4 x 7.36 x 2.73 cm |  | tak | explicit
P045 | POWER_BANK | Ladegerät |  | tak | maximum_output_power | Maximale Ausgabeleistung | string |  | 18 W | 18 W |  | tak | explicit
P045 | POWER_BANK | Ladegerät |  | tak | number_of_items | Anzahl der Artikel | integer |  | 1 | 1 |  | tak | implied
P045 | POWER_BANK | Ladegerät |  | tak | number_of_ports | Anzahl von Ports | integer |  | 2 | 2 | [4] | tak | explicit | 2 USB-A outputs; 4 with both inputs
P045 | POWER_BANK | Ladegerät |  | tak | output_current | Ausgangsstrom | float | A | 2.4 | 2.4 | [2, 1.5] | nie | explicit | 2.4 A at 5.1 V, 2 A at 9 V, 1.5 A at 12 V
P045 | POWER_BANK | Ladegerät |  | tak | output_wattage | Ausgangswattzahl | float | W | 18 | 18 |  | tak | explicit
P045 | POWER_BANK | Ladegerät |  | tak | part_number | Teilenummer | string |  | PB200LZM | PB200LZM |  | tak | explicit
P045 | POWER_BANK | Ladegerät |  | tak | recommended_uses_for_product | Empfohlene Verw.bereiche für Produkt | dictionary multi |  | ["Telefon", "Tablet"] | ["Telefon", "Tablet"] | ["Headset"] | tak | explicit | amazon_pl: The newly added 'Zestaw słuchawkowy' approximates the BT headphones mentioned for low-current mode, so it is allowed but not required. ¦ amazon_de: The newly added value 'Headset' approximately covers the BT headphones named in the low-current mode, so it is accepted as an alternative. ¦ amazon_co_uk: Newly added 'Headset' approximately covers the BT headphones named in the description, so it is accepted as an optional element.
P045 | POWER_BANK | Ladegerät |  | tak | reusability | Wiederverwendbarkeit | dictionary |  | Wiederaufladbar | Wiederaufladbar |  | tak | implied
P045 | POWER_BANK | Ladegerät |  | tak | size | Größe | string |  | 20000 mAh | 20000 mAh | ["154 x 73.6 x 27.3 mm"] | nie | explicit | size as free text; capacity is the usual size designation of power banks
P045 | POWER_BANK | Ladegerät |  | tak | unit_count | Anzahl von Einheiten | float |  | 1 | 1 |  | tak | implied | single power bank; unit type not in definition
P045 | POWER_BANK | Ladegerät |  | tak | special_feature | Besondere Eigenschaften | dictionary multi |  | ["Schnellladen", "LED Leuchtanzeigen", "Überladeschutz", "Kurzschlussschutz"] | ["Schnellladen", "LED Leuchtanzeigen", "Überladeschutz", "Kurzschlussschutz"] |  | tak | explicit
P045 | POWER_BANK | Ladegerät |  | tak | wattage | Wattzahl | float | W | 18 | 18 |  | nie | explicit
P045 | POWER_BANK | Ladegerät |  | tak | is_cordless | Ist das Produkt kabellos | boolean |  | True | True |  | tak | implied | amazon_pl: The instruction defines cordless as having no power cord and working without mains, which a battery power bank does. ¦ amazon_de: The instruction defines cordless as working without mains power, which a power bank does by nature.
P046 | CHARGING_ADAPTER | Ladeadapter |  | tak | item_package_quantity | Anzahl der Artikelpakete | integer |  | 1 | 1 |  | tak | implied | single product: one pack (Tomasz 6.11.2026, 1 for a single product is certain)
P046 | CHARGING_ADAPTER | Ladeadapter |  | tak | number_of_packs | Anzahl der Packungen | integer |  | 1 | 1 |  | tak | implied | single product: one pack (Tomasz 6.11.2026, 1 for a single product is certain)
P046 | CHARGING_ADAPTER | Ladeadapter |  | tak | current_rating | Strombelastbarkeit | float | A | 1.8 | 1.8 | [3.25] | nie | explicit | unclear field: 1.8 A max. input current or 3.25 A USB-C output current
P046 | CHARGING_ADAPTER | Ladeadapter |  | tak | frequency_range | Frequenzbereich | string |  | 50/60 Hz | 50/60 Hz |  | nie | explicit | The 50/60 Hz input frequency is stated, and the generic frequency range field accepts it in all three marketplaces.
P046 | CHARGING_ADAPTER | Ladeadapter |  | tak | hardware_platform | Hardware-Plattform | string |  | laptops, phones, tablets, consoles | laptops, phones, tablets, consoles | ["MacBook Pro, iPhone 12, iPad Pro, Samsung Galaxy, Nintendo Switch"] | nie | explicit | compatible device types stated in all languages; approximate fit
P046 | CHARGING_ADAPTER | Ladeadapter |  | tak | power_source_type | Energiequelle | dictionary |  | Kabelgebunden | Kabelgebunden |  | tak | implied | mains wall charger, 100-240 V input
P046 | CHARGING_ADAPTER | Ladeadapter |  | tak | size | Größe | string |  | 66 x 40 x 31 mm | 66 x 40 x 31 mm |  | nie | explicit | size as free text
P046 | CHARGING_ADAPTER | Ladeadapter |  | tak | wired_charging_connector_type | Typ des kabelgebundenen Ladesteckers | string |  | USB-C, USB-A | USB-C, USB-A | ["2x USB-C, 1x USB-A", "USB Type-C, USB Type-A"] | tak | explicit
P046 | CHARGING_ADAPTER | Ladeadapter |  | tak | color | Farbe | string |  | white | white |  | tak | explicit
P046 | CHARGING_ADAPTER | Ladeadapter |  | tak | compatible_cellular_phone_models | Kompatible Mobiltelefonmodelle | string |  | iPhone 12, Samsung Galaxy | iPhone 12, Samsung Galaxy |  | nie | explicit | duplicate of compatible_phone_models
P046 | CHARGING_ADAPTER | Ladeadapter |  | tak | compatible_devices | Kompatible Geräte | dictionary multi |  | ["Laptops", "Handys", "Tablets", "Spielkonsolen"] | ["Laptops", "Handys", "Tablets", "Spielkonsolen"] |  | tak | explicit
P046 | CHARGING_ADAPTER | Ladeadapter |  | tak | compatible_phone_models | Kompatible Handymodelle | string |  | iPhone 12, Samsung Galaxy | iPhone 12, Samsung Galaxy |  | nie | explicit
P046 | CHARGING_ADAPTER | Ladeadapter |  | tak | connector_type | Verbindungsart | dictionary multi |  | ["USB Typ A", "USB Typ C"] | ["USB Typ A", "USB Typ C"] |  | tak | explicit
P046 | CHARGING_ADAPTER | Ladeadapter |  | tak | form_factor | Formfaktor | dictionary |  |  |  |  | nie | GUESS | Plug is a likely form factor for a wall charger, but other dictionary values such as compact could also fit.
P046 | CHARGING_ADAPTER | Ladeadapter |  | tak | input_voltage | Eingangsspannung | float | V | 240 | 240 | [100] | nie | explicit | input range 100-240 V; same value in every source, unit names differ only
P046 | CHARGING_ADAPTER | Ladeadapter |  | tak | item_weight | Artikelgewicht | float | g | 135 | 135 |  | tak | explicit
P046 | CHARGING_ADAPTER | Ladeadapter |  | tak | material | Material | dictionary multi |  | ["Polykarbonat"] | ["Polykarbonat"] | ["Kunststoff"] | tak | explicit
P046 | CHARGING_ADAPTER | Ladeadapter |  | tak | number_of_concurrent_devices | Anzahl gleichzeitig verwendeter Geräte | integer |  | 3 | 3 |  | tak | explicit
P046 | CHARGING_ADAPTER | Ladeadapter |  | tak | number_of_items | Anzahl der Artikel | integer |  | 1 | 1 |  | tak | implied
P046 | CHARGING_ADAPTER | Ladeadapter |  | tak | number_of_ports | Anzahl von Ports | integer |  | 3 | 3 |  | tak | explicit
P046 | CHARGING_ADAPTER | Ladeadapter |  | tak | output_current | Ausgangsstrom | float | A | 3.25 | 3.25 |  | nie | explicit
P046 | CHARGING_ADAPTER | Ladeadapter |  | tak | output_voltage | Ausgangsspannung | float | V | 20 | 20 | [5] | nie | explicit | output range 5-20 V; same value in every source, unit names differ only
P046 | CHARGING_ADAPTER | Ladeadapter |  | tak | output_wattage | Ausgangswattzahl | float | W | 65 | 65 |  | tak | explicit
P046 | CHARGING_ADAPTER | Ladeadapter |  | tak | part_number | Teilenummer | string |  | 15334 | 15334 | ["CD244"] | tak | explicit
P046 | CHARGING_ADAPTER | Ladeadapter |  | tak | special_feature | Besondere Merkmale | dictionary multi |  | ["Schnelles Aufladen", "Kurzschlussschutz", "Multi-Geräte Aufladen"] | ["Schnelles Aufladen", "Kurzschlussschutz", "Multi-Geräte Aufladen"] | ["Geringes Gewicht", "Reisen", "Hitzebeständig"] | tak | explicit | fast charging from PD/QC; compact GaN may be read as light/travel; heat dissipation as heat-resistant; charging three devices at once fits simultaneous charging and power supply in PL
P046 | CHARGING_ADAPTER | Ladeadapter |  | tak | total_usb_ports | Anzahl von USB-Anschlüssen | integer |  | 3 | 3 |  | tak | explicit
P046 | CHARGING_ADAPTER | Ladeadapter |  | tak | wattage | Wattzahl | float | W | 65 | 65 |  | nie | explicit
P046 | CHARGING_ADAPTER | Ladeadapter |  | tak | is_portable | Tragbar | boolean |  |  |  |  | nie | GUESS | The compact size suggests portability, but the description does not state it and the field is subjective.
P046 | CHARGING_ADAPTER | Ladeadapter |  | tak | voltage | Spannung | float | V | 240 | 240 | [100, 230] | nie | explicit | amazon_de: The instruction defines voltage as the primary power source voltage, and the description states a 100-240V input. ¦ amazon_co_uk: The instruction defines this as the primary power source voltage, and the description gives a 100-240V input. ¦ harmonised across markets with the same instruction meaning
P046 | CHARGING_ADAPTER | Ladeadapter |  | tak | amperage | Stromstärke | float | A | 3.25 | 3.25 | [1.8] | nie | explicit | USB-C output is 20V/3.25A; the PL/DE instructions do not specify output, so the 1.8A max input is also acceptable there.
P046 | CHARGING_ADAPTER | Ladeadapter |  | tak | specification_met | Erfüllte Spezifikationen | dictionary multi |  | ["Qualcomm"] | ["Qualcomm"] |  | nie | explicit | QC4+ (Qualcomm Quick Charge) protocol support maps to the Qualcomm specification; the DE instruction mentions energy-saving specs, so the mapping is loose.
P047 | ELECTRONIC_CABLE | Elektronisches Kabel |  | tak | cable | Kabel [m] | string |  | 2 m | 2 m |  | tak | explicit
P047 | ELECTRONIC_CABLE | Elektronisches Kabel |  | tak | cable_braid_type | Typ der Kabelumflechtung | string |  | nylon braided | nylon braided |  | tak | explicit
P047 | ELECTRONIC_CABLE | Elektronisches Kabel |  | tak | color | Farbe | string |  | black | black |  | tak | explicit
P047 | ELECTRONIC_CABLE | Elektronisches Kabel |  | tak | compatible_devices | Kompatible Geräte | dictionary multi |  | ["Spielkonsole", "Fernseher", "Monitor", "Projektor", "Laptop", "Desktop", "Audio- & Video-Receiver", "DVD-Player"] | ["Spielkonsole", "Fernseher", "Monitor", "Projektor", "Laptop", "Desktop", "Audio- & Video-Receiver", "DVD-Player"] | ["Lautsprecher", "Set-Top-Box", "Verstärker"] | tak | explicit | soundbars and Apple TV 4K may map to speaker / set-top box; AV receivers (zh AV功放, pl amplituner) may map to amplifier
P047 | ELECTRONIC_CABLE | Elektronisches Kabel |  | tak | connector_gender | Anschlussart | dictionary multi |  | ["Stecker auf Stecker"] | ["Stecker auf Stecker"] |  | tak | explicit
P047 | ELECTRONIC_CABLE | Elektronisches Kabel |  | tak | connector_type | Verbindungsart | dictionary multi |  | ["HDMI"] | ["HDMI"] |  | tak | explicit
P047 | ELECTRONIC_CABLE | Elektronisches Kabel |  | tak | data_transfer_rate | Datenübertragungsrate | float | Gbps | 48 | 48 |  | tak | explicit
P047 | ELECTRONIC_CABLE | Elektronisches Kabel |  | tak | item_length | Artikellänge | float | cm | 200 | 200 |  | tak | explicit
P047 | ELECTRONIC_CABLE | Elektronisches Kabel |  | tak | item_shape | Form des Artikels | dictionary |  | Rund | Rund |  | tak | explicit
P047 | ELECTRONIC_CABLE | Elektronisches Kabel |  | tak | material | Material | dictionary multi |  | ["Kupfer"] | ["Kupfer"] |  | nie | explicit | tinned copper conductors; jacket is nylon (not in dictionary)
P047 | ELECTRONIC_CABLE | Elektronisches Kabel |  | tak | number_of_items | Anzahl der Artikel | integer |  | 1 | 1 |  | tak | implied
P047 | ELECTRONIC_CABLE | Elektronisches Kabel |  | tak | part_number | Teilenummer | string |  | 80403 | 80403 | ["HD140"] | tak | explicit
P047 | ELECTRONIC_CABLE | Elektronisches Kabel |  | tak | recommended_uses_for_product | Empfohlene Verw.bereiche für Produkt | dictionary multi |  | ["Videoanzeige", "Audioübertragung"] | ["Videoanzeige", "Audioübertragung"] |  | tak | explicit
P047 | ELECTRONIC_CABLE | Elektronisches Kabel |  | tak | special_feature | Besondere Eigenschaften | dictionary multi |  | ["Dolby-Vision-Unterstützung", "Geflochten", "Hohe Geschwindigkeit", "A/V-Receiver-kompatibel"] | ["Dolby-Vision-Unterstützung", "Geflochten", "Hohe Geschwindigkeit", "A/V-Receiver-kompatibel"] | ["Datenübertragung", "Niedrige Latenz"] | tak | explicit | amazon_pl: The newly added 'Niskie opóźnienie' fits the ALLM (Auto Low Latency Mode) and QFT support, so it is added as an acceptable alternative. ¦ amazon_de: The newly added 'Niedrige Latenz' matches the stated ALLM/QFT support, but only indirectly through these acronyms, so it goes in also_ok.
P047 | ELECTRONIC_CABLE | Elektronisches Kabel |  | tak | configuration | Konfiguration | string |  | male to male | male to male | ["HDMI male to HDMI male", "HDMI to HDMI"] | nie | explicit | generic field; stated plug configuration, as connector_gender
P047 | ELECTRONIC_CABLE | Elektronisches Kabel |  | tak | outer | Äußere | string |  | nylon | nylon | ["nylon braided"] | tak | explicit | vague field: outer diameter 7 mm or outer braid material, both stated ¦ amazon_pl: The instruction defines this field as the outer material, so the 7 mm diameter no longer fits and the nylon braid is the value. ¦ amazon_de: The instruction defines the field as outer material, so the 7 mm diameter no longer fits and the stated nylon braid becomes the value. ¦ amazon_co_uk: The instruction defines Outer as the outer material, so the 7 mm diameter no longer fits and nylon braiding is the value.
P047 | ELECTRONIC_CABLE | Elektronisches Kabel |  | tak | size | Größe | string |  | 2 m | 2 m |  | nie | explicit | generic field; cable length
P047 | ELECTRONIC_CABLE | Elektronisches Kabel |  | tak | item_package_quantity | Anzahl der Artikelpakete | integer |  | 1 | 1 |  | tak | implied | A single cable is sold as one package.
P047 | ELECTRONIC_CABLE | Elektronisches Kabel |  | tak | number_of_packs | Anzahl der Packungen | integer |  | 1 | 1 |  | tak | implied | A single item counts as one pack.
P047 | ELECTRONIC_CABLE | Elektronisches Kabel |  | tak | style | Stil | string |  | Round | Round |  | nie | explicit | Style is a generic field; round cable shape is stated.
P047 | ELECTRONIC_CABLE | Elektronisches Kabel |  | tak | item_display_dimensions | Artikelanzeige-Abmessungen [cm] | string |  | 200 cm length x 0.7 cm diameter | 200 cm length x 0.7 cm diameter | ["200 cm"] | nie | explicit | amazon_de: The instruction defines this as the unpackaged product dimensions, and the description gives a 2 m length and a 7 mm outer diameter. ¦ amazon_co_uk: The instruction defines the field as the product's own unpackaged dimensions, and the description gives a 2 m length and a 7 mm diameter.
P048 | INPUT_MOUSE | Maus |  | tak | control_method | Steuerungsart | string |  | buttons and scroll wheels | buttons and scroll wheels | ["7 buttons, gesture button, MagSpeed wheel, thumb wheel", "buttons"] | nie | explicit | generic field; stated buttons and wheels fit
P048 | INPUT_MOUSE | Maus |  | tak | edition | Edition | string |  | Bluetooth Edition | Bluetooth Edition |  | nie | explicit | edition named in the title in all languages; generic field, same as model_variant
P048 | INPUT_MOUSE | Maus |  | tak | orientation | Ausrichtung | string |  | right-handed | right-handed |  | nie | explicit | generic field; right-handed shape stated, same fact as hand_orientation
P048 | INPUT_MOUSE | Maus |  | tak | button_quantity | Knopfmenge | integer |  | 7 | 7 | [8] | tak | explicit
P048 | INPUT_MOUSE | Maus |  | tak | color | Farbe | string |  | graphite | graphite |  | tak | explicit
P048 | INPUT_MOUSE | Maus |  | tak | compatible_devices | Kompatible Geräte | dictionary multi |  | ["Personal Computer", "Tablet"] | ["Personal Computer", "Tablet"] | ["Smartphone"] | tak | explicit | iPadOS = tablet; Android may be phone or tablet
P048 | INPUT_MOUSE | Maus |  | tak | connectivity_technology | Verbindungstechnik | dictionary multi |  | ["Bluetooth"] | ["Bluetooth"] | ["USB"] | tak | explicit | Logi Bolt USB receiver is supported but not included, so USB is acceptable but not required.
P048 | INPUT_MOUSE | Maus |  | tak | hand_orientation | Für Links-/Rechtshänder | dictionary |  | Rechts | Rechts |  | tak | explicit
P048 | INPUT_MOUSE | Maus |  | tak | hardware_platform | Hardware-Plattform | dictionary multi |  | ["PC", "Mac", "Linux"] | ["PC", "Mac", "Linux"] |  | tak | explicit
P048 | INPUT_MOUSE | Maus |  | tak | included_components | Enthaltene Komponenten | string |  | mouse, documentation | mouse, documentation |  | nie | explicit
P048 | INPUT_MOUSE | Maus |  | tak | item_length_width | Artikelmaße L x B [cm] | string |  | 12.49 x 8.43 cm | 12.49 x 8.43 cm |  | tak | explicit
P048 | INPUT_MOUSE | Maus |  | tak | item_weight | Artikelgewicht | float | g | 141 | 141 |  | tak | explicit
P048 | INPUT_MOUSE | Maus |  | tak | material | Material | dictionary multi |  | ["Kunststoff"] | ["Kunststoff"] |  | tak | explicit
P048 | INPUT_MOUSE | Maus |  | tak | minimum_required_operating_system_version | Mindestens erforderliche Betriebssystemversion | string |  | Windows 10, macOS 10.15, iPadOS 14, Android 8.0 | Windows 10, macOS 10.15, iPadOS 14, Android 8.0 |  | nie | explicit | free text; any of the stated minimum versions is acceptable
P048 | INPUT_MOUSE | Maus |  | tak | model_series | Modell-Serie | string |  | MX Master | MX Master | ["MX Master 3S"] | nie | explicit
P048 | INPUT_MOUSE | Maus |  | tak | model_variant | Modellvariante | string |  | Bluetooth Edition | Bluetooth Edition |  | nie | explicit
P048 | INPUT_MOUSE | Maus |  | tak | mouse_maximum_sensitivity | Maximale Mausempfindlichkeit | float | DPI | 8000 | 8000 |  | tak | explicit
P048 | INPUT_MOUSE | Maus |  | tak | movement_detection_technology | Bewegungserkennung | dictionary multi |  | ["Optisch"] | ["Optisch"] | ["Laser"] | tak | explicit
P048 | INPUT_MOUSE | Maus |  | tak | number_of_items | Anzahl der Artikel | integer |  | 1 | 1 |  | tak | implied
P048 | INPUT_MOUSE | Maus |  | tak | operating_system | Betriebssystem | dictionary multi |  | ["Windows 10", "Windows 11", "macOS 10.15 Catalina", "Linux", "Chrome OS", "Android"] | ["Windows 10", "Windows 11", "macOS 10.15 Catalina", "Linux", "Chrome OS", "Android"] | ["macOS 11 Big Sur", "iOS"] | nie | explicit | macOS is 10.15 or later and iPadOS 14+ may map to iOS; the DE instruction means installed OS, so the compatible systems there are optional.
P048 | INPUT_MOUSE | Maus |  | tak | part_number | Teilenummer | string |  | 910-006559 | 910-006559 |  | tak | explicit
P048 | INPUT_MOUSE | Maus |  | tak | power_source_type | Energiequelle | dictionary |  | Batteriebetrieben | Batteriebetrieben |  | tak | explicit
P048 | INPUT_MOUSE | Maus |  | tak | recommended_uses_for_product | Empfohlene Verw.bereiche für Produkt | dictionary multi |  | ["Büro"] | ["Büro"] |  | nie | implied | per-app settings for Word, Excel, Photoshop
P048 | INPUT_MOUSE | Maus |  | tak | sensor | Sensor | string |  | Darkfield high-precision optical sensor | Darkfield high-precision optical sensor |  | nie | explicit
P048 | INPUT_MOUSE | Maus |  | tak | special_feature | Besondere Eigenschaften | dictionary multi |  | ["Kabellos", "Aufladbar", "Ergonomisches Design", "Programmierbare Tasten", "Geräuschlos"] | ["Kabellos", "Aufladbar", "Ergonomisches Design", "Programmierbare Tasten", "Geräuschlos"] | ["4-Wege Scrolling"] | tak | explicit | Quiet Clicks = soundless; main wheel + thumb wheel may be read as 4-way scrolling
P048 | INPUT_MOUSE | Maus |  | tak | platform_for_display | Anzeigeplattform | string |  | Windows, macOS, Linux, ChromeOS, iPadOS, Android | Windows, macOS, Linux, ChromeOS, iPadOS, Android |  | nie | explicit | supported operating systems listed in the description
P048 | INPUT_MOUSE | Maus |  | tak | unit_count | Anzahl von Einheiten | float |  | 1 | 1 |  | tak | implied | A single mouse is sold, so the unit count is 1 in every marketplace.
P048 | INPUT_MOUSE | Maus |  | tak | item_package_quantity | Anzahl der Artikelpakete | integer |  | 1 | 1 |  | tak | implied | The box holds a single mouse plus documentation.
P048 | INPUT_MOUSE | Maus |  | tak | number_of_packs | Anzahl der Packungen | integer |  | 1 | 1 |  | tak | implied | A single pack containing one mouse.
P049 | FLASH_MEMORY | Flash-Speicher |  | tak | configuration | Konfiguration | string |  | with SD adapter | with SD adapter | ["memory card with SD adapter"] | nie | explicit | generic field; SD adapter included in all languages
P049 | FLASH_MEMORY | Flash-Speicher |  | tak | is_expiration_dated_product | Ist das Produkt verderblich? | boolean |  | False | False |  | tak | implied | memory card, a durable product without an expiry date
P049 | FLASH_MEMORY | Flash-Speicher |  | tak | item_package_quantity | Anzahl der Artikelpakete | integer |  | 1 | 1 |  | tak | implied | one card; SD adapter is an accessory
P049 | FLASH_MEMORY | Flash-Speicher |  | tak | number_of_packs | Anzahl der Packungen | integer |  | 1 | 1 |  | tak | implied
P049 | FLASH_MEMORY | Flash-Speicher |  | tak | compatible_devices | Kompatible Geräte | dictionary multi |  | ["Smartphone", "Kamera", "Drohne"] | ["Smartphone", "Kamera", "Drohne"] |  | tak | explicit | action cameras mapped to camera
P049 | FLASH_MEMORY | Flash-Speicher |  | tak | digital_storage_capacity | Kapazität des digitalen Speichers | float | GB | 128 | 128 |  | tak | explicit
P049 | FLASH_MEMORY | Flash-Speicher |  | tak | flash_memory | Flash-Speicher | string |  | 128 GB | 128 GB | ["128000 MB", "131072 MB"] | nie | explicit | meaning unclear: UK label is installed size in MB, PL/DE label only says flash memory (type or size) ¦ amazon_de: The instruction defines the attribute as installed flash memory size, so the format alternative 'microSDXC' no longer fits. ¦ amazon_co_uk: The instruction defines the attribute as installed memory size, so the format alternative 'microSDXC' no longer fits.
P049 | FLASH_MEMORY | Flash-Speicher |  | tak | hardware_interface | Hardware-Schnittstelle | string |  | UHS-I | UHS-I | ["microSDXC UHS-I", "microSDXC", "microSD"] | tak | explicit
P049 | FLASH_MEMORY | Flash-Speicher |  | tak | item_length_width | Artikelmaße L x B [cm] | string |  | 1.5 x 1.1 cm | 1.5 x 1.1 cm | ["15 x 11 mm"] | tak | explicit
P049 | FLASH_MEMORY | Flash-Speicher |  | tak | item_weight | Artikelgewicht | float | g | 0.26 | 0.26 |  | tak | explicit
P049 | FLASH_MEMORY | Flash-Speicher |  | tak | memory_storage_capacity | Speicherkapazität | float | GB | 128 | 128 |  | tak | explicit | DE label means RAM; digital_storage_capacity is the main field ¦ amazon_de: The instruction defines it as the product's maximum storage capacity, not RAM, so 128 GB is directly stated and required.
P049 | FLASH_MEMORY | Flash-Speicher |  | tak | number_of_items | Anzahl der Artikel | integer |  | 1 | 1 |  | tak | implied | one card; SD adapter is an accessory
P049 | FLASH_MEMORY | Flash-Speicher |  | tak | part_number | Teilenummer | string |  | SDSQXAA-128G-GN6MA | SDSQXAA-128G-GN6MA |  | tak | explicit
P049 | FLASH_MEMORY | Flash-Speicher |  | tak | read_speed | Lesegeschwindigkeit | float | MB/s | 190 | 190 |  | tak | explicit
P049 | FLASH_MEMORY | Flash-Speicher |  | tak | secure_digital_association_speed_class | Geschwindigkeitsklasse d. SD Association | string |  | U3 | U3 | ["V30", "C10", "U3, V30", "U3, V30, C10", "U3, V30, A2, C10", "UHS Speed Class 3"] | nie | explicit | several speed markings in one text field
P049 | FLASH_MEMORY | Flash-Speicher |  | tak | size | Größe | string |  | 128 GB | 128 GB |  | nie | explicit
P049 | FLASH_MEMORY | Flash-Speicher |  | tak | special_feature | Besondere Eigenschaften | dictionary multi |  | ["Wasserdicht", "Temperaturbeständig", "Sturzfest", "Röntgensicher", "Magnetsicher"] | ["Wasserdicht", "Temperaturbeständig", "Sturzfest", "Röntgensicher", "Magnetsicher"] | ["Vibrationsfest", "Leicht"] | tak | explicit | shockproof mapped to drop proof; vibration proof acceptable
P049 | FLASH_MEMORY | Flash-Speicher |  | tak | warranty_type | Art der Garantie | dictionary |  | Lebensdauer | Lebensdauer | ["Begrenzt"] | tak | explicit | limited lifetime warranty
P049 | FLASH_MEMORY | Flash-Speicher |  | tak | set_name | Namen des Sets | string |  | SanDisk Extreme 128GB microSDXC UHS-I card with SD adapter | SanDisk Extreme 128GB microSDXC UHS-I card with SD adapter | ["microSDXC memory card + SD adapter (2 pieces)"] | nie | explicit | No official set name; the title names the card and included SD adapter, which summarises the components.
P050 | WEARABLE_COMPUTER | Tragbarer Computer | WATCH | tak | case | Packung | string |  | 45.8 mm stainless steel case | 45.8 mm stainless steel case | ["46 mm", "45.8 x 45.8 x 10.7 mm", "stainless steel", "45.8 mm"] | nie | explicit | free text without unit; DE label says packaging
P050 | WEARABLE_COMPUTER | Tragbarer Computer | WATCH | tak | color | Farbe | dictionary |  | Schwarz | Schwarz |  | tak | explicit
P050 | WEARABLE_COMPUTER | Tragbarer Computer | WATCH | tak | compatible_devices | Kompatible Geräte | dictionary multi |  | ["Smartphone"] | ["Smartphone"] |  | tak | implied | works with Android/iOS phones
P050 | WEARABLE_COMPUTER | Tragbarer Computer | WATCH | tak | compatible_operating_system_family | Kompatible Betriebssystem-Familie | string |  | Android, iOS | Android, iOS |  | tak | explicit
P050 | WEARABLE_COMPUTER | Tragbarer Computer | WATCH | tak | compatible_phone_models | Kompatible Handymodelle | dictionary multi |  | ["Android-Geräte", "iOS-Geräte"] | ["Android-Geräte", "iOS-Geräte"] |  | tak | explicit
P050 | WEARABLE_COMPUTER | Tragbarer Computer | WATCH | tak | connectivity_technology | Verbindungstechnik | dictionary multi |  | ["Bluetooth"] | ["Bluetooth"] |  | tak | explicit
P050 | WEARABLE_COMPUTER | Tragbarer Computer | WATCH | tak | gps_navigation | GPS | dictionary |  | Integriertes GPS | Integriertes GPS |  | tak | explicit | dual-band GPS in the watch
P050 | WEARABLE_COMPUTER | Tragbarer Computer | WATCH | tak | health_monitoring_features | Funktionen zur Gesundheitsüberwachung | dictionary multi |  | ["Herzfrequenzüberwachung"] | ["Herzfrequenzüberwachung"] |  | tak | explicit
P050 | WEARABLE_COMPUTER | Tragbarer Computer | WATCH | tak | item_shape | Form des Artikels | dictionary |  | Rund | Rund |  | tak | explicit
P050 | WEARABLE_COMPUTER | Tragbarer Computer | WATCH | tak | item_weight | Artikelgewicht | float | g | 48 | 48 |  | nie | explicit | without strap
P050 | WEARABLE_COMPUTER | Tragbarer Computer | WATCH | tak | material | Material | string |  | stainless steel | stainless steel |  | tak | explicit | front case only ¦ amazon_de: The instruction narrows Material to the housing material, which the description explicitly states as stainless steel.
P050 | WEARABLE_COMPUTER | Tragbarer Computer | WATCH | tak | meter_type | Zählertyp | dictionary multi |  | ["Herzfrequenz"] | ["Herzfrequenz"] | ["Höhenlage"] | tak | explicit | barometer may be read as elevation
P050 | WEARABLE_COMPUTER | Tragbarer Computer | WATCH | tak | minimum_required_operating_system_version | Mindestens erforderliche Betriebssystemversion | string |  | Android 9.0, iOS 13.0 | Android 9.0, iOS 13.0 |  | tak | explicit
P050 | WEARABLE_COMPUTER | Tragbarer Computer | WATCH | tak | model_variant | Modellvariante | string |  | Active | Active | ["46 mm", "46 mm Active"] | nie | explicit
P050 | WEARABLE_COMPUTER | Tragbarer Computer | WATCH | tak | number_of_items | Anzahl der Artikel | integer |  | 1 | 1 |  | tak | implied
P050 | WEARABLE_COMPUTER | Tragbarer Computer | WATCH | tak | size | Größe | string |  | 46 mm | 46 mm | ["45.8 mm"] | nie | explicit
P050 | WEARABLE_COMPUTER | Tragbarer Computer | WATCH | tak | special_feature | Besondere Eigenschaften | dictionary multi |  | ["GPS", "Barometer"] | ["GPS", "Barometer"] | ["Höhenmesser"] | tak | explicit | heart rate has no special_feature value (it is in health_monitoring_features); Bluetooth is in connectivity_technology
P050 | WEARABLE_COMPUTER | Tragbarer Computer | WATCH | tak | supported_satellite_navigation_system | Unterstütztes Satellitennavigationssystem | string |  | dual-band GPS | dual-band GPS |  | nie | explicit
P050 | WEARABLE_COMPUTER | Tragbarer Computer | WATCH | tak | water_resistance_depth | Wasserdichtigkeitstiefe | float | m | 50 | 50 |  | tak | implied | 5 ATM
P050 | WEARABLE_COMPUTER | Tragbarer Computer | WATCH | tak | water_resistance_level | Wasserfestigkeitsgrenze | string |  | 5 ATM | 5 ATM | ["5 ATM, IP69K", "IP69K", "50 m"] | tak | explicit
P050 | WEARABLE_COMPUTER | Tragbarer Computer | WATCH | tak | wearable_computer_type | Wearable-Computertyp | string |  | smartwatch | smartwatch |  | tak | explicit
P050 | WEARABLE_COMPUTER | Tragbarer Computer | WATCH | tak | wireless_comm_standard | WLAN-Kommunikationsstandard | string |  | Bluetooth 5.2 | Bluetooth 5.2 |  | tak | explicit
P050 | WEARABLE_COMPUTER | Tragbarer Computer | WATCH | tak | item_package_quantity | Anzahl der Artikelpakete | integer |  | 1 | 1 |  | tak | implied | single item
P050 | WEARABLE_COMPUTER | Tragbarer Computer | WATCH | tak | number_of_packs | Anzahl der Packungen | integer |  | 1 | 1 |  | tak | implied | single item
P050 | WEARABLE_COMPUTER | Tragbarer Computer | WATCH | tak | gdpr_risk | Risiko der DSGVO | string |  | health data | health data | ["location data"] | tak | implied | Heart rate monitoring implies health data, the most critical GDPR category; GPS also implies location data.
P050 | WEARABLE_COMPUTER | Tragbarer Computer | WATCH | tak | is_expiration_dated_product | Ist das Produkt verderblich? | boolean |  | False | False |  | tak | implied | Electronic smartwatches never carry an expiration date.
P050 | WEARABLE_COMPUTER | Tragbarer Computer | WATCH | tak | item_form | Form des Artikels | string |  | round | round | ["watch"] | nie | explicit | Generic attribute; the description states a round case.
P050 | WEARABLE_COMPUTER | Tragbarer Computer | WATCH | tak | supported_application | Unterstützte Anwendung | dictionary multi |  | ["GPS"] | ["GPS"] | ["Zeitanzeige", "Fitness Tracker"] | tak | explicit | GPS stated; time display and fitness tracking acceptable extras.
P051 | TELEVISION | Fernsehen |  | tak | number_of_packs | Anzahl der Packungen | integer |  | 1 | 1 |  | tak | implied | single product: one pack (Tomasz 6.11.2026, 1 for a single product is certain)
P051 | TELEVISION | Fernsehen |  | tak | aspect_ratio | Bildseitenverhältnis | string |  | 16:9 | 16:9 |  | nie | explicit
P051 | TELEVISION | Fernsehen |  | tak | audio_encoding | Audiocodierung | string |  | Dolby Digital | Dolby Digital |  | nie | explicit
P051 | TELEVISION | Fernsehen |  | tak | audio_output_mode | Audioausgabemodus | dictionary |  | Stereo | Stereo |  | tak | explicit
P051 | TELEVISION | Fernsehen |  | tak | bluetooth_version | Bluetooth-Version | float |  | 5.0 | 5.0 |  | tak | explicit
P051 | TELEVISION | Fernsehen |  | tak | color | Farbe | string |  | Ashed Blue | Ashed Blue | ["blue", "dark blue"] | tak | explicit
P051 | TELEVISION | Fernsehen |  | tak | connectivity_technology | Verbindungstechnik | dictionary multi |  | ["Bluetooth", "Ethernet", "WLAN"] | ["Bluetooth", "Ethernet", "WLAN"] |  | tak | explicit | amazon_de: The instruction limits this to network connections, so HDMI, USB and RF no longer fit.
P051 | TELEVISION | Fernsehen |  | tak | connector_type | Verbindungsart | dictionary multi |  | ["HDMI", "USB", "Ethernet", "Optisch", "RF"] | ["HDMI", "USB", "Ethernet", "Optisch", "RF"] |  | tak | explicit
P051 | TELEVISION | Fernsehen |  | tak | control_method | Steuerungsart | string |  | voice control, remote control | voice control, remote control |  | nie | explicit
P051 | TELEVISION | Fernsehen |  | tak | efficiency | Effizienz | string |  | G | G |  | nie | explicit | energy efficiency class as free text
P051 | TELEVISION | Fernsehen |  | tak | hardware_interface | Hardwareschnittstelle | string |  | 3x HDMI 2.0 (eARC), 2x USB 2.0, Ethernet LAN, optical audio out, RF antenna in | 3x HDMI 2.0 (eARC), 2x USB 2.0, Ethernet LAN, optical audio out, RF antenna in |  | nie | explicit
P051 | TELEVISION | Fernsehen |  | tak | has_energy_efficiency_label | Hat ein Energieeffizienzlabel | boolean |  |  |  |  | nie | GUESS | An energy class is stated, but the field asks whether the label is on the physical product, and the description does not say so.
P051 | TELEVISION | Fernsehen |  | tak | hdr_format_supported | Unterstütztes HDR-Format | dictionary multi |  | ["HDR10", "HLG"] | ["HDR10", "HLG"] |  | tak | explicit
P051 | TELEVISION | Fernsehen |  | tak | image_aspect_ratio | Bildseitenverhältnis | dictionary |  | 16:9 | 16:9 |  | tak | explicit
P051 | TELEVISION | Fernsehen |  | tak | included_components | Enthaltene Komponenten | dictionary multi |  | ["Fernsteuerung", "Stromkabel", "Ständer"] | ["Fernsteuerung", "Stromkabel", "Ständer"] |  | tak | explicit
P051 | TELEVISION | Fernsehen |  | tak | integrated_surround_sound_format | Integriertes Surround-Sound-Format | dictionary multi |  | ["Dolby Digital"] | ["Dolby Digital"] |  | nie | explicit | Dolby Digital decoder on a 2.0 TV
P051 | TELEVISION | Fernsehen |  | tak | item_depth_width_height | Artikel Abmessungen T x B x H [cm] | string |  | 28.7 x 122.6 x 77.7 cm | 28.7 x 122.6 x 77.7 cm |  | tak | explicit
P051 | TELEVISION | Fernsehen |  | tak | item_depth_width_height_without_stand | Artikeltiefe, -breite und -höhe ohne Ständer [cm] | string |  | 8.05 x 122.6 x 71.2 cm | 8.05 x 122.6 x 71.2 cm |  | tak | explicit
P051 | TELEVISION | Fernsehen |  | tak | item_weight | Artikelgewicht | float | kg | 11.1 | 11.1 | [10.9] | tak | explicit
P051 | TELEVISION | Fernsehen |  | tak | item_weight_without_stand | Höhe des Artikels ohne Ständer | float | kg | 10.9 | 10.9 |  | tak | explicit
P051 | TELEVISION | Fernsehen |  | tak | model_series | Modell-Serie | string |  | UT73 | UT73 | ["UHD UT73", "UT7300"] | tak | explicit
P051 | TELEVISION | Fernsehen |  | tak | mounting_type | Montageart | dictionary |  | Wandhalterung | Wandhalterung |  | nie | explicit | stand feet included, VESA wall mount possible ¦ amazon_de: The instruction defines this as the TV wall-mount VESA norm, so only the wall-mount value fits (VESA 300x300).
P051 | TELEVISION | Fernsehen |  | tak | number_of_items | Anzahl der Artikel | integer |  | 1 | 1 |  | tak | implied
P051 | TELEVISION | Fernsehen |  | tak | operating_system | Betriebssystem | dictionary multi |  | ["WebOS"] | ["WebOS"] |  | tak | explicit
P051 | TELEVISION | Fernsehen |  | tak | part_number | Teilenummer | string |  | 55UT73006LA | 55UT73006LA |  | tak | explicit
P051 | TELEVISION | Fernsehen |  | tak | power_consumption | Stromverbrauch | float | W | 84 | 84 |  | tak | implied | 84 kWh/1000 h SDR; not 0.5 W standby
P051 | TELEVISION | Fernsehen |  | tak | refresh_rate | Bildwiederholfrequenz [Hz] | dictionary |  | 60 | 60 |  | tak | explicit
P051 | TELEVISION | Fernsehen |  | tak | resolution | Auflösung | dictionary |  | 4K | 4K |  | tak | explicit
P051 | TELEVISION | Fernsehen |  | tak | screen_mirroring_technology | Bildschirmspiegelungstechnologie | dictionary multi |  | ["AirPlay 2"] | ["AirPlay 2"] |  | tak | explicit
P051 | TELEVISION | Fernsehen |  | tak | signal_format | Signalformat | dictionary |  | DVB T2 | DVB T2 | ["DVB-C", "DVB S2"] | nie | explicit | several tuners, single-value field
P051 | TELEVISION | Fernsehen |  | tak | speaker_description | Lautsprecher-Beschreibung | string |  | 2.0, 20 W RMS | 2.0, 20 W RMS |  | nie | explicit
P051 | TELEVISION | Fernsehen |  | tak | speakers_maximum_output_power | Lautsprecher – Maximale Ausgangsleistung | float | W | 20 | 20 |  | tak | explicit
P051 | TELEVISION | Fernsehen |  | tak | special_feature | Besondere Eigenschaften | dictionary multi |  | ["USB-Aufzeichnung (DVR)", "Spielmodus", "Integrierter Lautsprecher", "Intelligente Spracherkennung"] | ["USB-Aufzeichnung (DVR)", "Spielmodus", "Integrierter Lautsprecher", "Intelligente Spracherkennung"] |  | tak | explicit | voice control stated in all descriptions = intelligent voice recognition
P051 | TELEVISION | Fernsehen |  | tak | specific_uses_for_product | Bestimmte Nutzungsmögl. des Produkts | dictionary multi |  | ["Spielen"] | ["Spielen"] | ["Unterhaltung"] | nie | explicit | gaming features ALLM + Game Optimizer
P051 | TELEVISION | Fernsehen |  | tak | supported_internet_services | Unterstützte Internetdienste | dictionary multi |  | ["Prime Video", "Disney+", "Apple TV", "YouTube"] | ["Prime Video", "Disney+", "Apple TV", "YouTube"] |  | tak | explicit
P051 | TELEVISION | Fernsehen |  | tak | supports_bluetooth_technology | Bluetooth-Unterstützung? | boolean |  | True | True |  | tak | explicit
P051 | TELEVISION | Fernsehen |  | tak | surround_sound_channel_configuration | Konfiguration für Surround Sound-Kanal | string |  | 2.0 | 2.0 |  | tak | explicit
P051 | TELEVISION | Fernsehen |  | tak | total_hdmi_ports | Anzahl von HDMI-Anschlüssen | dictionary |  | 3 | 3 |  | tak | explicit
P051 | TELEVISION | Fernsehen |  | tak | total_usb_2_0_ports | Anzahl von USB 2.0-Anschlüssen | integer |  | 2 | 2 |  | tak | explicit
P051 | TELEVISION | Fernsehen |  | tak | total_usb_ports | Anzahl von USB-Anschlüssen | dictionary |  | 2 | 2 |  | tak | explicit
P051 | TELEVISION | Fernsehen |  | tak | tuner_technology | Tuner-Technologie | dictionary |  | DVB-T2 | DVB-T2 | ["DVB-T", "DVB-C", "DVB-S", "DVB-S2"] | nie | explicit | several tuners, single-value field
P051 | TELEVISION | Fernsehen |  | tak | vesa_mount_standard | VESA-Montagestandard | string |  | 300 x 300 mm | 300 x 300 mm | ["300x300"] | tak | explicit
P051 | TELEVISION | Fernsehen |  | tak | wireless_communication_technology | WLAN-Kommunikationstechnik | dictionary multi |  | ["Bluetooth", "WLAN"] | ["Bluetooth", "WLAN"] |  | tak | explicit
P051 | TELEVISION | Fernsehen |  | tak | base_depth | Sockeltiefe | float | cm |  |  |  | nie | GUESS | 28.7 cm is the overall depth with the stand, which only probably equals the depth of the feet themselves.
P051 | TELEVISION | Fernsehen |  | tak | audio_input | Audioeingang | dictionary |  |  |  |  | nie | GUESS | HDMI inputs carry audio, but the field hints at inputs like microphones, so this mapping is uncertain.
P051 | TELEVISION | Fernsehen |  | tak | compatible_vesa_mount_specifications | Spezifikationen der kompatiblen Vesa-Halterung [g] | string |  | 300 x 300 mm | 300 x 300 mm | ["300x300", "VESA 300 x 300"] | nie | explicit | VESA 300x300 stated; label unit kg/g is odd
P051 | TELEVISION | Fernsehen |  | tak | item_length | Artikellänge | float | cm | 122.6 | 122.6 | [8.05, 28.7] | nie | explicit | width 122.6 cm is the longest side; length read as depth (without or with stand) also accepted
P051 | TELEVISION | Fernsehen |  | tak | picture_quality_enhancement_technology | Technologie zur Verbesserung der Bildqualität | string |  | HDR10, HLG | HDR10, HLG | ["HDR"] | nie | explicit | HDR formats as picture enhancement, approximate fit
P051 | TELEVISION | Fernsehen |  | tak | remote | Fernbedienung | string |  | remote control included | remote control included | ["yes", "remote control"] | nie | explicit | remote in the box contents; field meaning (type vs presence) unclear
P051 | TELEVISION | Fernsehen |  | tak | content_sharing_direction | Richtung der Inhaltsweitergabe | string |  | From mobile device to TV | From mobile device to TV |  | tak | implied | amazon_pl: The instruction defines this as the mirroring direction between TV and mobile device, and AirPlay 2 support implies mirroring from mobile device to TV. ¦ amazon_de: The instruction defines this as the mirroring direction between TV and mobile device, and AirPlay 2 support implies mobile-to-TV. ¦ amazon_co_uk: The instruction defines this as the TV–mobile sharing direction, and AirPlay 2 casting implies sharing from mobile to TV.
P051 | TELEVISION | Fernsehen |  | tak | item_package_quantity | Anzahl der Artikelpakete | integer |  | 1 | 1 |  | tak | implied | amazon_de: The instruction defines this as the number of items in the package unit, which is one TV. ¦ single product: one pack (Tomasz 6.11.2026, 1 for a single product is certain)
P051 | TELEVISION | Fernsehen |  | tak | is_assembly_required | Erforderliche Montage | boolean |  | True | True |  | tak | implied | Stand feet are supplied in the box and must be attached by the customer.
P051 | TELEVISION | Fernsehen |  | tak | model_variant | Modellvariante | string |  | 55UT73006LA | 55UT73006LA |  | nie | explicit | The full model code identifies the variant within the UT73 series.
P051 | TELEVISION | Fernsehen |  | tak | supported_image_type | Kompatibler Bildtyp 3 | string |  | 4K Ultra HD | 4K Ultra HD | ["HDR10", "HLG"] | nie | explicit | The mapping of image type is loosely defined, so HDR formats are accepted as alternatives.
P052 | LAWN_MOWER | Rasenmäher |  | tak | adjustable_cutting_height_maximum | Maximale einstellbare Schnitthöhe | float | mm | 60 | 60 |  | tak | explicit
P052 | LAWN_MOWER | Rasenmäher |  | tak | adjustable_cutting_height_minimum | Mindesteinstellbare Schnitthöhe | float | mm | 30 | 30 |  | tak | explicit
P052 | LAWN_MOWER | Rasenmäher |  | tak | color | Farbe | string |  | green / black | green / black |  | tak | explicit
P052 | LAWN_MOWER | Rasenmäher |  | tak | cutting_width | Schnittbreite | float | cm | 32 | 32 |  | tak | explicit
P052 | LAWN_MOWER | Rasenmäher |  | tak | drive_system | Antriebssystem | string |  | push (no wheel drive) | push (no wheel drive) | ["manual push"] | tak | explicit
P052 | LAWN_MOWER | Rasenmäher |  | tak | item_depth_width_height | Artikel Abmessungen T x B x H [cm] | string |  | 121 x 36 x 103 cm | 121 x 36 x 103 cm |  | tak | explicit | description gives L x W x H 1210 x 360 x 1030 mm; depth = length 121 cm, height must be 103 cm
P052 | LAWN_MOWER | Rasenmäher |  | tak | item_weight | Artikelgewicht | float | kg | 9.4 | 9.4 |  | tak | explicit
P052 | LAWN_MOWER | Rasenmäher |  | tak | number_of_items | Anzahl der Artikel | integer |  | 1 | 1 |  | tak | implied
P052 | LAWN_MOWER | Rasenmäher |  | tak | operation_mode | Betriebsmodus | dictionary |  |  |  |  | nie | GUESS | The field instruction also covers the power source, so 'battery powered' fits this cordless mower as well as 'manual'.
P052 | LAWN_MOWER | Rasenmäher |  | tak | part_number | Teilenummer | string |  | 06008B9A07 | 06008B9A07 |  | tak | explicit
P052 | LAWN_MOWER | Rasenmäher |  | tak | power_source_type | Energiequelle | dictionary |  | Batteriebetrieben | Batteriebetrieben |  | tak | explicit
P052 | LAWN_MOWER | Rasenmäher |  | tak | voltage | Spannung | float | V | 18 | 18 |  | tak | explicit
P052 | LAWN_MOWER | Rasenmäher |  | tak | item_package_quantity | Anzahl der Artikelpakete | integer |  | 1 | 1 |  | tak | implied | one mower set (mower, battery, charger) sold as one item
P052 | LAWN_MOWER | Rasenmäher |  | tak | number_of_packs | Anzahl der Packungen | integer |  | 1 | 1 |  | tak | implied | one mower set (mower, battery, charger) sold as one item
P052 | LAWN_MOWER | Rasenmäher |  | tak | configuration | Konfiguration | string |  | with battery and charger | with battery and charger | ["kit", "set with 4.0 Ah battery and charger"] | nie | explicit | generic field; stated set configuration
P052 | LAWN_MOWER | Rasenmäher |  | tak | size | Größe | string |  | 32 cm | 32 cm | ["32 cm cutting width", "1210 x 360 x 1030 mm"] | nie | explicit | generic field; cutting width as size
P052 | LAWN_MOWER | Rasenmäher |  | tak | set_name | Namen des Sets | string |  | CityMower 18V-32-300 set with PBA 18V 4.0 Ah battery and AL 1830 CV charger | CityMower 18V-32-300 set with PBA 18V 4.0 Ah battery and AL 1830 CV charger | ["Bosch CityMower 18V-32-300", "CityMower 18V-32-300 – Set", "Bosch CityMower 18V-32-300 Cordless Lawnmower – set", "CityMower 18V-32-300"] | nie | explicit | No distinct official set name beyond the model name; the set is the mower with battery and charger (06008B9A07).
P052 | LAWN_MOWER | Rasenmäher |  | tak | item_display_dimensions | Artikelanzeige-Abmessungen [cm] | string |  | 121 x 36 x 103 cm (L x W x H) | 121 x 36 x 103 cm (L x W x H) | ["1210 x 360 x 1030 mm"] | tak | explicit | amazon_pl: The instruction defines this as the unpackaged, assembled product dimensions, which the description gives as 1210 × 360 × 1030 mm. ¦ amazon_de: The instruction defines the attribute as the unpackaged product dimensions, which the description gives as 1210 × 360 × 1030 mm. ¦ amazon_co_uk: The instruction defines this as the product's own dimensions without packaging, which the description gives as 1210 × 360 × 1030 mm.
P053 | RECIPROCATING_HEDGE_TRIMMER | Hin- und hergehende Heckenschere |  | tak | blade | Klinge [cm] | string |  | 45 cm | 45 cm |  | nie | explicit
P053 | RECIPROCATING_HEDGE_TRIMMER | Hin- und hergehende Heckenschere |  | tak | color | Farbe | string |  | green / black | green / black |  | tak | explicit
P053 | RECIPROCATING_HEDGE_TRIMMER | Hin- und hergehende Heckenschere |  | tak | cutting_width | Schnittbreite | float | mm | 450 | 450 | [16] | nie | explicit | unclear for hedge trimmers: blade length 450 mm or tooth spacing 16 mm
P053 | RECIPROCATING_HEDGE_TRIMMER | Hin- und hergehende Heckenschere |  | tak | item_length_width_height | Artikel Abmessungen L x B x H [cm] | string |  | 80.3 x 16 x 18.7 cm | 80.3 x 16 x 18.7 cm |  | tak | explicit
P053 | RECIPROCATING_HEDGE_TRIMMER | Hin- und hergehende Heckenschere |  | tak | item_package_quantity | Anzahl der Artikelpakete | integer |  | 1 | 1 |  | tak | implied
P053 | RECIPROCATING_HEDGE_TRIMMER | Hin- und hergehende Heckenschere |  | tak | item_weight | Artikelgewicht | float | kg | 2.6 | 2.6 |  | tak | explicit
P053 | RECIPROCATING_HEDGE_TRIMMER | Hin- und hergehende Heckenschere |  | tak | number_of_items | Anzahl der Artikel | integer |  | 1 | 1 |  | tak | implied
P053 | RECIPROCATING_HEDGE_TRIMMER | Hin- und hergehende Heckenschere |  | tak | number_of_packs | Anzahl der Packungen | integer |  | 1 | 1 |  | tak | implied
P053 | RECIPROCATING_HEDGE_TRIMMER | Hin- und hergehende Heckenschere |  | tak | part_number | Teilenummer | string |  | 0600847A05 | 0600847A05 |  | tak | explicit
P053 | RECIPROCATING_HEDGE_TRIMMER | Hin- und hergehende Heckenschere |  | tak | power_source_type | Energiequelle | dictionary |  | Kabelgebunden | Kabelgebunden |  | tak | explicit
P053 | RECIPROCATING_HEDGE_TRIMMER | Hin- und hergehende Heckenschere |  | tak | speed | Geschwindigkeit | float | rpm | 3400 | 3400 |  | nie | explicit | field unit is rpm, description gives strokes per minute
P053 | RECIPROCATING_HEDGE_TRIMMER | Hin- und hergehende Heckenschere |  | tak | voltage | Spannung | float | V | 230 | 230 | [220, 240] | nie | explicit | description gives a 220-240 V range
P054 | PRESSURE_WASHER | Hochdruckreiniger |  | tak | accepted_voltage_frequency | Zulässige Spannungsfrequenz | string |  | 230 V / 50 Hz | 230 V / 50 Hz | ["50 Hz"] | tak | explicit | amazon_pl: The instruction defines the attribute as the maximum voltage together with its frequency, so frequency alone (50 Hz) is no longer an acceptable alternative.
P054 | PRESSURE_WASHER | Hochdruckreiniger |  | tak | cable | Kabel [m] | string |  | 5 m | 5 m |  | tak | explicit
P054 | PRESSURE_WASHER | Hochdruckreiniger |  | tak | color | Farbe | string |  | yellow / black | yellow / black |  | tak | explicit
P054 | PRESSURE_WASHER | Hochdruckreiniger |  | tak | hose_length | Schlauchlänge | float | m | 8 | 8 |  | tak | explicit
P054 | PRESSURE_WASHER | Hochdruckreiniger |  | tak | item_length_width_height | Artikel Abmessungen L x B x H [cm] | string |  | 40.2 x 30.6 x 58.8 cm | 40.2 x 30.6 x 58.8 cm |  | tak | explicit
P054 | PRESSURE_WASHER | Hochdruckreiniger |  | tak | item_weight | Artikelgewicht | float | kg | 11.5 | 11.5 |  | tak | explicit | without accessories; 14.4 kg is with packaging
P054 | PRESSURE_WASHER | Hochdruckreiniger |  | tak | maximum_flow_rate | Max. Durchflussrate | float | l/h | 420 | 420 |  | tak | explicit
P054 | PRESSURE_WASHER | Hochdruckreiniger |  | tak | maximum_pressure | Max. Druck | float | bar | 130 | 130 |  | tak | explicit
P054 | PRESSURE_WASHER | Hochdruckreiniger |  | tak | number_of_items | Anzahl der Artikel | integer |  | 1 | 1 |  | tak | implied
P054 | PRESSURE_WASHER | Hochdruckreiniger |  | tak | part_number | Teilenummer | string |  | 1.324-030.0 | 1.324-030.0 | ["13240300"] | tak | explicit
P054 | PRESSURE_WASHER | Hochdruckreiniger |  | tak | power_source_type | Energiequelle | dictionary |  | Kabelgebunden | Kabelgebunden |  | tak | explicit
P054 | PRESSURE_WASHER | Hochdruckreiniger |  | tak | voltage | Spannung | float | V | 230 | 230 |  | tak | explicit
P054 | PRESSURE_WASHER | Hochdruckreiniger |  | tak | wattage | Wattzahl | float | W | 1800 | 1800 |  | tak | explicit
P054 | PRESSURE_WASHER | Hochdruckreiniger |  | tak | item_package_quantity | Anzahl der Artikelpakete | integer |  | 1 | 1 |  | tak | implied | single pressure washer sold as one package
P054 | PRESSURE_WASHER | Hochdruckreiniger |  | tak | number_of_packs | Anzahl der Packungen | integer |  | 1 | 1 |  | tak | implied | single pressure washer sold as one package
P054 | PRESSURE_WASHER | Hochdruckreiniger |  | tak | set_name | Namen des Sets | string |  | Kärcher K 4 Power Control | Kärcher K 4 Power Control | ["Kärcher K 4 Power Control high-pressure washer with Power Control gun, Vario Power Jet lance, dirt blaster and 8 m hose"] | nie | explicit | The unit ships with its accessories under the official name K 4 Power Control, so the model name serves as the set name.
P054 | PRESSURE_WASHER | Hochdruckreiniger |  | tak | pattern | Muster | dictionary |  |  |  |  | nie | WRONG | The washer is yellow and black, so a solid single-colour pattern contradicts the description.
P055 | IRRIGATION_EQUIPMENT | Irrigation equipment |  | nie | color | Farbe | string |  | grey / orange | grey / orange |  | tak | explicit
P055 | IRRIGATION_EQUIPMENT | Irrigation equipment |  | nie | included_components | Enthaltene Komponenten | string |  | 20 m hose, tap connector, adapter, hose connector, water stop connector, spray lance | 20 m hose, tap connector, adapter, hose connector, water stop connector, spray lance |  | tak | explicit
P055 | IRRIGATION_EQUIPMENT | Irrigation equipment |  | nie | number_of_items | Anzahl der Artikel | integer |  | 6 | 6 | [1] | nie | explicit | description says 6-piece set; 1 set is also a valid reading
P055 | IRRIGATION_EQUIPMENT | Irrigation equipment |  | nie | part_number | Teilenummer | string |  | 18004-20 | 18004-20 |  | tak | explicit
P055 | IRRIGATION_EQUIPMENT | Irrigation equipment |  | nie | size | Größe | string |  | 20 m | 20 m | ["13 mm (1/2 inch) x 20 m"] | nie | explicit
P056 | LIGHT_FIXTURE | Leuchtkörper |  | tak | included_components | Enthaltene Komponenten | dictionary multi |  | ["Pfahl", "Batterie"] | ["Pfahl", "Batterie"] | ["Solarmodul", "Schirm", "Birne"] | tak | explicit | amazon_pl: The description says an AA rechargeable battery is included, which only the newly added value 'Baterie' can express. ¦ amazon_de: The newly added value Batterie expresses the included AA battery stated in the description. ¦ amazon_co_uk: The newly added value Battery matches the AA rechargeable battery the description says is included.
P056 | LIGHT_FIXTURE | Leuchtkörper |  | tak | indoor_outdoor_usage | Verwendung im Innen- und Außenbereich | string |  | outdoor | outdoor |  | tak | explicit
P056 | LIGHT_FIXTURE | Leuchtkörper |  | tak | item_diameter | Artikeldurchmesser [cm] | string |  | 6.5 cm | 6.5 cm |  | tak | explicit
P056 | LIGHT_FIXTURE | Leuchtkörper |  | tak | item_weight | Artikelgewicht | float | kg | 0.5 | 0.5 |  | nie | explicit | net weight, unclear whether per set or per lamp
P056 | LIGHT_FIXTURE | Leuchtkörper |  | tak | light_color | Lichtfarbe | string |  | white | white |  | tak | explicit
P056 | LIGHT_FIXTURE | Leuchtkörper |  | tak | light_fixture_installation_location | Montageort der Leuchte | dictionary |  | outdoor | outdoor |  | tak | explicit
P056 | LIGHT_FIXTURE | Leuchtkörper |  | tak | light_fixture_bulb_replacement_type | Lampenersatztyp | dictionary |  | integrated | integrated |  | tak | explicit
P056 | LIGHT_FIXTURE | Leuchtkörper |  | tak | light_source | Lichtquelle | string |  | LED | LED |  | tak | explicit
P056 | LIGHT_FIXTURE | Leuchtkörper |  | tak | material | Material | dictionary multi |  | ["Edelstahl", "Kunststoff"] | ["Edelstahl", "Kunststoff"] |  | tak | explicit
P056 | LIGHT_FIXTURE | Leuchtkörper |  | tak | mounting_type | Montageart | dictionary |  | Bodenbefestigung | Bodenbefestigung | ["Bodenmontage"] | tak | explicit
P056 | LIGHT_FIXTURE | Leuchtkörper |  | tak | number_of_items | Anzahl der Artikel | integer |  | 4 | 4 |  | tak | explicit
P056 | LIGHT_FIXTURE | Leuchtkörper |  | tak | number_of_light_sources | Anzahl von Lichtquellen | integer |  | 4 | 4 | [1] | nie | explicit | 4 lamps with 1 LED each
P056 | LIGHT_FIXTURE | Leuchtkörper |  | tak | part_number | Teilenummer | string |  | 33245-4 | 33245-4 |  | tak | explicit
P056 | LIGHT_FIXTURE | Leuchtkörper |  | tak | power_source_type | Energiequelle | dictionary |  | Solarbetrieben | Solarbetrieben |  | tak | explicit
P056 | LIGHT_FIXTURE | Leuchtkörper |  | tak | recommended_uses_for_product | Empfohlene Verw.bereiche für Produkt | dictionary multi |  | ["Außenbereich"] | ["Außenbereich"] | ["Landschaftsbeleuchtung"] | tak | explicit | amazon_pl: 'landscape_lighting' was removed, and the newly added 'Oświetlenie ogrodowe' matches the stated garden use.
P056 | LIGHT_FIXTURE | Leuchtkörper |  | tak | special_feature | Besondere Eigenschaften | dictionary multi |  | ["Integrierte LED"] | ["Integrierte LED"] | ["Energieeffizient", "Rostschutz", "Lichtsensor"] | tak | explicit
P056 | LIGHT_FIXTURE | Leuchtkörper |  | tak | specific_uses_for_product | Bestimmte Nutzungsmögl. des Produkts | dictionary multi |  | ["Garten"] | ["Garten"] | ["Landschaft"] | tak | explicit | Garden is stated; landscaping is an acceptable but not required reading of spike-mounted garden lights.
P056 | LIGHT_FIXTURE | Leuchtkörper |  | tak | water_resistance_level | Wasserfestigkeitsgrenze | string |  | IP44 (splash-proof) | IP44 (splash-proof) |  | tak | explicit
P056 | LIGHT_FIXTURE | Leuchtkörper |  | tak | wattage | Wattzahl | float | W | 0.07 | 0.07 |  | nie | explicit | per lamp
P056 | LIGHT_FIXTURE | Leuchtkörper |  | tak | color | Farbe | string |  |  |  |  | nie | GUESS | no lamp colour is stated; a stainless steel or silver colour is only inferred from the housing material
P056 | LIGHT_FIXTURE | Leuchtkörper |  | tak | light_fixture_form | Beleuchtungskörperform | string |  | ground spike | ground spike | ["stake", "stake light", "spike light"] | nie | explicit | ground spike stated in all languages; generic free-text field
P056 | LIGHT_FIXTURE | Leuchtkörper |  | tak | bulb | Glühbirne | string |  | integrated LED | integrated LED | ["LED"] | nie | explicit | integrated 0.07 W / 3 V LED per lamp; field meaning is loose
P056 | LIGHT_FIXTURE | Leuchtkörper |  | tak | item_length_width_height | Artikel Abmessungen L x B x H [cm] | string |  | 6.5 x 6.5 x 38 cm | 6.5 x 6.5 x 38 cm |  | nie | explicit | per lamp: diameter 6.5 cm as length and width, height 380 mm; not the carton 13 x 13 x 29 cm
P056 | LIGHT_FIXTURE | Leuchtkörper |  | tak | item_package_quantity | Anzahl der Artikelpakete | integer |  | 1 | 1 |  | nie | explicit | 4 identical lamps in one set; 1 (one set) is the other reading ¦ amazon_de: The instruction counts packages per item, and the 4 lamps come as one set in one carton, not as 4 packages. ¦ harmonised across markets with the same instruction meaning
P056 | LIGHT_FIXTURE | Leuchtkörper |  | tak | item_shape | Form des Artikels | dictionary |  | Rund | Rund |  | tak | implied | a diameter is given, so the lamp is round in cross-section
P056 | LIGHT_FIXTURE | Leuchtkörper |  | tak | item_width | Artikelbreite | float | cm | 6.5 | 6.5 |  | tak | implied | diameter 6.5 cm read as width; not the carton 13 cm
P056 | LIGHT_FIXTURE | Leuchtkörper |  | tak | number_of_packs | Anzahl der Packungen | integer |  |  |  |  | nie | GUESS | The set holds four identical lamps whose inner packaging is not described, so 1 inner pack is likely but not certain.
P056 | LIGHT_FIXTURE | Leuchtkörper |  | tak | unit_count | Anzahl von Einheiten | float |  | 4 | 4 | [1] | nie | explicit | set of 4 lamps; 1 set is the other reading for the unit price
P056 | LIGHT_FIXTURE | Leuchtkörper |  | tak | voltage | Spannung | float | V | 3 | 3 | [1.2] | nie | explicit | ambiguous: 3 V is the stated LED rating, 1.2 V the battery
P056 | LIGHT_FIXTURE | Leuchtkörper |  | tak | size | Größe | string |  | set of 4 | set of 4 | ["4 pieces", "4-pack"] | nie | explicit | set of 4 lamps stated; size as a variant name
P056 | LIGHT_FIXTURE | Leuchtkörper |  | tak | item_length | Artikellänge | float | cm | 6.5 | 6.5 | [38] | tak | implied | Length is not stated; for a round stake light it may be the 6.5 cm diameter or the 38 cm height.
P056 | LIGHT_FIXTURE | Leuchtkörper |  | tak | item_display_dimensions | Artikelanzeige-Abmessungen [cm] | string |  | 6.5 x 6.5 x 38 cm | 6.5 x 6.5 x 38 cm | ["Ø 6.5 cm x 38 cm"] | nie | explicit | amazon_de: The instruction defines this as the unpackaged product dimensions, which the description gives per lamp (H 38 cm, Ø 6.5 cm).
P057 | BARBECUE_GRILL | Grill |  | tak | color | Farbe | string |  | black | black |  | tak | explicit
P057 | BARBECUE_GRILL | Grill |  | tak | cooking_surface_area | Kochfläche | float | cm² | 1540 | 1540 |  | tak | explicit
P057 | BARBECUE_GRILL | Grill |  | tak | cooking_system | Kochsystem | dictionary multi |  | ["grill"] | ["grill"] |  | tak | explicit
P057 | BARBECUE_GRILL | Grill |  | tak | fuel_type | Kraftstofftyp | dictionary multi |  | ["Holzkohle"] | ["Holzkohle"] |  | tak | explicit
P057 | BARBECUE_GRILL | Grill |  | tak | included_components | Enthaltene Komponenten | dictionary multi |  | ["Deckel", "Thermometer"] | ["Deckel", "Thermometer"] | ["Werkzeughalter", "Aschekorb"] | nie | explicit | lid and thermometer are parts of the grill; measuring cup has no dictionary value ¦ amazon_pl: The newly added value 'Kosz na popiół' expresses the removable ash catcher, and 'Osłony termiczne' loosely fits the heat-shielded lid handle. ¦ amazon_de: Newly added Aschekorb approximately matches the included removable ash container. ¦ amazon_co_uk: The newly added value Ash Basket can express the removable ash catcher, which previously had no dictionary value.
P057 | BARBECUE_GRILL | Grill |  | tak | item_depth_width_height | Artikel Abmessungen T x B x H [cm] | string |  | 67 x 65 x 107 cm | 67 x 65 x 107 cm |  | tak | explicit
P057 | BARBECUE_GRILL | Grill |  | tak | item_weight | Artikelgewicht | float | kg | 14 | 14 |  | tak | explicit
P057 | BARBECUE_GRILL | Grill |  | tak | number_of_items | Anzahl der Artikel | integer |  | 1 | 1 |  | tak | implied
P057 | BARBECUE_GRILL | Grill |  | tak | part_number | Teilenummer | string |  | 14201004 | 14201004 | ["1502210"] | tak | explicit
P057 | BARBECUE_GRILL | Grill |  | tak | primary_cooking_method | Hauptkochmethode | dictionary |  | grilling | grilling |  | tak | explicit
P057 | BARBECUE_GRILL | Grill |  | tak | installation_type | Installationstyp | dictionary |  | Freistehend | Freistehend |  | tak | implied | kettle on wheels moved around the patio, not built in
P057 | BARBECUE_GRILL | Grill |  | tak | indoor_outdoor_usage | Verwendung im Innen- und Außenbereich | string |  | outdoor | outdoor |  | tak | implied
P057 | BARBECUE_GRILL | Grill |  | tak | recommended_uses_for_product | Empfohlene Verw.bereiche für Produkt | dictionary multi |  | ["Außenbereich"] | ["Außenbereich"] |  | tak | implied | charcoal grill moved around the patio
P057 | BARBECUE_GRILL | Grill |  | tak | size | Größe | string |  | 57 cm | 57 cm |  | nie | explicit
P057 | BARBECUE_GRILL | Grill |  | tak | special_feature | Besondere Eigenschaften | dictionary multi |  | ["Eingebautes Thermometer", "Werkzeughalter", "Hitzebeständiger Griff", "Verstellbare Entlüftungsöffnung", "Witterungsbeständig", "Hervorragende Wärmespeicherung", "Ascheauffangschale"] | ["Eingebautes Thermometer", "Werkzeughalter", "Hitzebeständiger Griff", "Verstellbare Entlüftungsöffnung", "Witterungsbeständig", "Hervorragende Wärmespeicherung", "Ascheauffangschale"] | ["Rostbeständig", "Korrosionsbeständig", "Strapazierfähig"] | tak | explicit | Heavy Duty added as acceptable from the weatherproof enamel and 10-year warranty; ash catcher has no dictionary value. ¦ amazon_pl: The newly added 'Popielnik' expresses the ash catcher, and the direct/indirect grilling fits the new two-zone cooking value as an alternative. ¦ amazon_de: Newly added value Ascheauffangschale expresses the described removable ash catcher. ¦ amazon_co_uk: The newly added value Ash Tray expresses the closed removable ash catcher, which previously had no dictionary value.
P057 | BARBECUE_GRILL | Grill |  | tak | item_shape | Form des Artikels | dictionary |  | Rund | Rund | ["Kreisförmig"] | tak | implied | kettle grill with a 57 cm diameter grate is round
P057 | BARBECUE_GRILL | Grill |  | tak | style | Stil | string |  | kettle grill | kettle grill | ["classic kettle grill"] | nie | explicit | amazon_pl: The instruction limits style to the aesthetic visual look, so the fuel type 'charcoal' is not a style while the classic kettle look is. ¦ amazon_de: Style means the visual look, so the fuel type 'charcoal' must be dropped and only the kettle shape kept.
P057 | BARBECUE_GRILL | Grill |  | tak | handle | Griff | string |  | Lid handle with heat shield; bowl handle with tool hooks | Lid handle with heat shield; bowl handle with tool hooks |  | nie | explicit | Collective free-text field describing both handles as stated in the description.
P057 | BARBECUE_GRILL | Grill |  | tak | item_package_quantity | Anzahl der Artikelpakete | integer |  | 1 | 1 |  | tak | implied | A single grill sold in one box.
P057 | BARBECUE_GRILL | Grill |  | tak | number_of_packs | Anzahl der Packungen | integer |  | 1 | 1 |  | tak | implied | A single grill with no repeated inner packs.
P057 | BARBECUE_GRILL | Grill |  | tak | item_display_dimensions | Artikelanzeige-Abmessungen [cm] | string |  | 107 x 65 x 67 cm (H x W x D) | 107 x 65 x 67 cm (H x W x D) | ["65 x 67 x 107 cm (W x D x H)"] | tak | explicit | amazon_pl: The instruction defines this as the unpackaged assembled product dimensions, which the description gives as 107 × 65 × 67 cm. ¦ amazon_de: The instruction defines the field as the product's dimensions without packaging, which the description states as 107 × 65 × 67 cm. ¦ amazon_co_uk: The instruction defines this as the unpackaged product dimensions, which the description gives as 107 × 65 × 67 cm.
P058 | FAUCET | Wasserhahn |  | tak | item_package_quantity | Anzahl der Artikelpakete | integer |  | 1 | 1 |  | tak | implied | single product: one pack (Tomasz 6.11.2026, 1 for a single product is certain)
P058 | FAUCET | Wasserhahn |  | tak | number_of_packs | Anzahl der Packungen | integer |  | 1 | 1 |  | tak | implied | single product: one pack (Tomasz 6.11.2026, 1 for a single product is certain)
P058 | FAUCET | Wasserhahn |  | tak | color | Farbe | string |  | chrome | chrome |  | tak | explicit
P058 | FAUCET | Wasserhahn |  | tak | handle | Griff | string |  | single lever | single lever |  | nie | explicit
P058 | FAUCET | Wasserhahn |  | tak | hole_count | Anzahl Öffnungen | integer | holes | 1 | 1 |  | tak | explicit
P058 | FAUCET | Wasserhahn |  | tak | included_components | Enthaltene Komponenten | dictionary multi |  | ["Abfluss", "Versorgungsleitungen"] | ["Abfluss", "Versorgungsleitungen"] | ["Belüfter", "Griff"] | tak | explicit
P058 | FAUCET | Wasserhahn |  | tak | installation_type | Installationstyp | dictionary |  | Einloch | Einloch |  | tak | explicit
P058 | FAUCET | Wasserhahn |  | tak | maximum_flow_rate | Max. Durchflussrate | float | l/min | 5 | 5 |  | tak | explicit
P058 | FAUCET | Wasserhahn |  | tak | mounting_type | Montageart | dictionary |  | Deckmontage | Deckmontage |  | tak | explicit | PL label is a translation of Deck Mount
P058 | FAUCET | Wasserhahn |  | tak | number_of_handles | Anzahl der Griffe | integer |  | 1 | 1 |  | tak | explicit
P058 | FAUCET | Wasserhahn |  | tak | number_of_items | Anzahl der Artikel | integer |  | 1 | 1 |  | tak | implied
P058 | FAUCET | Wasserhahn |  | tak | part_number | Teilenummer | string |  | 71100000 | 71100000 |  | tak | explicit
P058 | FAUCET | Wasserhahn |  | tak | recommended_uses_for_product | Empfohlene Verw.bereiche für Produkt | dictionary multi |  | ["Badezimmer"] | ["Badezimmer"] |  | tak | explicit
P058 | FAUCET | Wasserhahn |  | tak | room_type | Raumtyp | dictionary multi |  | ["Bad"] | ["Bad"] |  | tak | explicit
P058 | FAUCET | Wasserhahn |  | tak | series_id | Serien-ID | string |  | Logis | Logis |  | nie | explicit
P058 | FAUCET | Wasserhahn |  | tak | special_feature | Besondere Eigenschaften | dictionary multi |  | ["Einstellbare Temperaturbremse", "Wassersparsystem", "Zugstangenablauf"] | ["Einstellbare Temperaturbremse", "Wassersparsystem", "Zugstangenablauf"] |  | tak | explicit
P058 | FAUCET | Wasserhahn |  | tak | spout | Ausgießer [mm] | string |  | 108 mm | 108 mm | ["93 mm"] | nie | explicit | unclear whether spout length (projection) or spout height; PL unit is cm
P058 | FAUCET | Wasserhahn |  | tak | control_method | Steuerungsart | string |  | lever handle | lever handle | ["single lever", "single handle", "manual"] | nie | explicit | operation by lever handle stated in all languages; the product type name alone is not a control method
P058 | FAUCET | Wasserhahn |  | tak | material | Material | dictionary multi |  |  |  |  | nie | WRONG | ceramic cartridge and plastic parts are component materials; body material not stated (same as kaufland.1051)
P058 | FAUCET | Wasserhahn |  | tak | item_depth_width_height | Artikel Abmessungen T x B x H [cm] | string |  |  |  |  | nie | GUESS | only projection 108 mm and height 163 mm are given, no depth x width x height
P058 | FAUCET | Wasserhahn |  | tak | size | Größe | string |  | 100 | 100 | ["ComfortZone 100"] | nie | explicit | size designation 100 stated in the name and as ComfortZone 100
P058 | FAUCET | Wasserhahn |  | tak | warranty_type | Art der Garantie | string |  | 5-year manufacturer warranty | 5-year manufacturer warranty | ["manufacturer warranty"] | nie | explicit
P058 | FAUCET | Wasserhahn |  | tak | set_name | Namen des Sets | string |  | hansgrohe Logis 100 single-lever basin mixer | hansgrohe Logis 100 single-lever basin mixer | ["hansgrohe Logis 100 basin mixer with pop-up waste set and flexible hoses"] | nie | implied | The product is a single mixer with included waste set and hoses, so treating it as a set is debatable.
P059 | SHOWERHEAD | Duschkopf |  | tak | number_of_packs | Anzahl der Packungen | integer |  | 1 | 1 |  | tak | implied | single product: one pack (Tomasz 6.11.2026, 1 for a single product is certain)
P059 | SHOWERHEAD | Duschkopf |  | tak | color | Farbe | string |  | white / chrome | white / chrome |  | tak | explicit
P059 | SHOWERHEAD | Duschkopf |  | tak | flow_rate | Durchfluss | string |  | 14.7 l/min at 3 bar | 14.7 l/min at 3 bar |  | tak | explicit
P059 | SHOWERHEAD | Duschkopf |  | tak | item_shape | Form des Artikels | dictionary |  |  |  |  | nie | GUESS | The 110 mm diameter implies a round head, but the shape of the whole handset with its handle is not stated as circular.
P059 | SHOWERHEAD | Duschkopf |  | tak | maximum_flow_rate | Max. Durchflussrate | float | l/min | 14.7 | 14.7 |  | tak | explicit
P059 | SHOWERHEAD | Duschkopf |  | tak | number_of_items | Anzahl der Artikel | integer |  | 1 | 1 |  | tak | implied
P059 | SHOWERHEAD | Duschkopf |  | tak | number_of_settings | Anzahl der Einstellungen | integer |  | 3 | 3 |  | tak | explicit
P059 | SHOWERHEAD | Duschkopf |  | tak | part_number | Teilenummer | string |  | 26802400 | 26802400 |  | tak | explicit
P059 | SHOWERHEAD | Duschkopf |  | tak | size | Größe | string |  | 110 mm | 110 mm |  | nie | explicit
P059 | SHOWERHEAD | Duschkopf |  | tak | special_feature | Besondere Eigenschaften | dictionary multi |  | ["Selbstreinigend"] | ["Selbstreinigend"] | ["Abnehmbar"] | nie | explicit | QuickClean is easy-clean, closest dictionary value is self-cleaning
P059 | SHOWERHEAD | Duschkopf |  | tak | number_of_jets | Anzahl der Jets | integer |  |  |  |  | nie | WRONG | 3 is the number of spray types (number_of_settings); the number of jets or nozzles is not stated
P059 | SHOWERHEAD | Duschkopf |  | tak | configuration | Konfiguration | string |  | hand shower | hand shower | ["hand shower only", "3-spray hand shower"] | nie | explicit | generic field
P059 | SHOWERHEAD | Duschkopf |  | tak | included_components | Enthaltene Komponenten | string |  | hand shower | hand shower | ["hand shower with rinseable filter washer", "hand shower, filter washer"] | tak | explicit | scope of delivery stated: hand shower only; listing a hose or holder is wrong
P059 | SHOWERHEAD | Duschkopf |  | tak | material | Material | dictionary multi |  | ["Kunststoff"] | ["Kunststoff"] |  | nie | explicit | only the spray disc is stated as plastic; body material is not given (chrome is a finish)
P059 | SHOWERHEAD | Duschkopf |  | tak | item_package_quantity | Anzahl der Artikelpakete | integer |  | 1 | 1 |  | tak | implied | amazon_pl: The instruction defines this as the number of packages per product, and a single handset sold alone is one package. ¦ single product: one pack (Tomasz 6.11.2026, 1 for a single product is certain)
P059 | SHOWERHEAD | Duschkopf |  | tak | set_name | Namen des Sets | string |  |  |  |  | nie | WRONG | The product is a single hand shower, not a set; the product name does not fit a set name.
P060 | HVAC_CONTROL_THERMOSTAT | Regelthermostat für Klimatechnik |  | nie | item_package_quantity | Anzahl der Artikelpakete | integer |  | 1 | 1 |  | tak | implied | single product: one pack (Tomasz 6.11.2026, 1 for a single product is certain)
P060 | HVAC_CONTROL_THERMOSTAT | Regelthermostat für Klimatechnik |  | nie | number_of_packs | Anzahl der Packungen | integer |  | 1 | 1 |  | tak | implied | single product: one pack (Tomasz 6.11.2026, 1 for a single product is certain)
P060 | HVAC_CONTROL_THERMOSTAT | Regelthermostat für Klimatechnik |  | nie | color | Farbe | string |  | white | white |  | tak | explicit
P060 | HVAC_CONTROL_THERMOSTAT | Regelthermostat für Klimatechnik |  | nie | control_type | Steuerungstyp | dictionary |  | Drehknopfsteuerung | Drehknopfsteuerung |  | tak | explicit
P060 | HVAC_CONTROL_THERMOSTAT | Regelthermostat für Klimatechnik |  | nie | controller_type | Steuerungstyp | dictionary multi |  | ["Mechanischer Drehknopf"] | ["Mechanischer Drehknopf"] | ["Handsteuerung"] | tak | implied | set by turning the dial of a non-electronic head
P060 | HVAC_CONTROL_THERMOSTAT | Regelthermostat für Klimatechnik |  | nie | included_components | Enthaltene Komponenten | string |  | thermostatic head with economy clips for limiting/locking the setting | thermostatic head with economy clips for limiting/locking the setting |  | tak | explicit
P060 | HVAC_CONTROL_THERMOSTAT | Regelthermostat für Klimatechnik |  | nie | item_shape | Form des Artikels | dictionary |  | Rund | Rund |  | tak | implied
P060 | HVAC_CONTROL_THERMOSTAT | Regelthermostat für Klimatechnik |  | nie | item_weight | Artikelgewicht | float | kg | 0.14 | 0.14 |  | tak | explicit
P060 | HVAC_CONTROL_THERMOSTAT | Regelthermostat für Klimatechnik |  | nie | number_of_items | Anzahl der Artikel | integer |  | 1 | 1 |  | tak | implied
P060 | HVAC_CONTROL_THERMOSTAT | Regelthermostat für Klimatechnik |  | nie | part_number | Teilenummer | string |  | 6000-00.500 | 6000-00.500 |  | tak | explicit
P060 | HVAC_CONTROL_THERMOSTAT | Regelthermostat für Klimatechnik |  | nie | special_feature | Besondere Eigenschaften | dictionary multi |  | ["Frostschutz"] | ["Frostschutz"] | ["Abschließbar"] | tak | explicit
P060 | HVAC_CONTROL_THERMOSTAT | Regelthermostat für Klimatechnik |  | nie | temperature_control_type | Temperaturregelungstyp | dictionary |  | Beheizt | Beheizt |  | tak | explicit
P061 | SAUTE_FRY_PAN | Sauté- & Bratpfanne |  | tak | capacity | Kapazität | float | l | 3.236 | 3.236 |  | tak | explicit
P061 | SAUTE_FRY_PAN | Sauté- & Bratpfanne |  | tak | coating | Beschichtung | string |  | titanium non-stick | titanium non-stick | ["titanium", "non-stick titanium coating"] | tak | explicit
P061 | SAUTE_FRY_PAN | Sauté- & Bratpfanne |  | tak | color | Farbe | string |  | black | black |  | tak | explicit
P061 | SAUTE_FRY_PAN | Sauté- & Bratpfanne |  | tak | has_nonstick_coating | Hat Antihaftbeschichtung | boolean |  | True | True |  | tak | explicit
P061 | SAUTE_FRY_PAN | Sauté- & Bratpfanne |  | tak | handle | Griff | string |  | fixed handle, not detachable | fixed handle, not detachable |  | nie | explicit
P061 | SAUTE_FRY_PAN | Sauté- & Bratpfanne |  | tak | is_dishwasher_safe | Ist der Artikel spülmaschinenfest? | boolean |  | True | True |  | tak | explicit
P061 | SAUTE_FRY_PAN | Sauté- & Bratpfanne |  | tak | is_oven_safe | Ist ofensicher | boolean |  | True | True |  | tak | explicit
P061 | SAUTE_FRY_PAN | Sauté- & Bratpfanne |  | tak | item_shape | Form des Artikels | string |  | round | round |  | tak | explicit
P061 | SAUTE_FRY_PAN | Sauté- & Bratpfanne |  | tak | item_width_diameter_height | Breite, Durchmesser und Höhe des Artikels [cm] | string |  | 28 x 6.15 cm | 28 x 6.15 cm | ["Ø 28 x 6.15 cm", "28 x 28 x 6.15 cm"] | nie | explicit | only diameter and height are given
P061 | SAUTE_FRY_PAN | Sauté- & Bratpfanne |  | tak | material | Material | dictionary multi |  | ["Aluminium"] | ["Aluminium"] |  | tak | explicit
P061 | SAUTE_FRY_PAN | Sauté- & Bratpfanne |  | tak | maximum_temperature | Max. Temperatur | float | °C | 175 | 175 |  | tak | explicit | max. oven temperature
P061 | SAUTE_FRY_PAN | Sauté- & Bratpfanne |  | tak | metal_type | Metalltyp | string |  | aluminium | aluminium |  | nie | explicit
P061 | SAUTE_FRY_PAN | Sauté- & Bratpfanne |  | tak | number_of_items | Anzahl der Artikel | integer |  | 1 | 1 |  | tak | implied
P061 | SAUTE_FRY_PAN | Sauté- & Bratpfanne |  | tak | part_number | Teilenummer | string |  | G2550672 | G2550672 |  | tak | explicit
P061 | SAUTE_FRY_PAN | Sauté- & Bratpfanne |  | tak | recommended_uses_for_product | Empfohlene Verw.bereiche für Produkt | dictionary multi |  | ["Braten"] | ["Braten"] |  | tak | implied | frying pan; no uses listed explicitly
P061 | SAUTE_FRY_PAN | Sauté- & Bratpfanne |  | tak | size | Größe | string |  | 28 cm | 28 cm |  | tak | explicit
P061 | SAUTE_FRY_PAN | Sauté- & Bratpfanne |  | tak | special_feature | Besondere Eigenschaften | dictionary multi |  | ["Induktionskocher kompatibel", "E-Herd kompatibel", "Gaskocher kompatibel", "Spülmaschinenfest", "Ofenfest", "Antihaft", "Kratzfest", "Cadmiumfrei"] | ["Induktionskocher kompatibel", "E-Herd kompatibel", "Gaskocher kompatibel", "Spülmaschinenfest", "Ofenfest", "Antihaft", "Kratzfest", "Cadmiumfrei"] |  | tak | explicit | electric = ceramic, halogen and solid plate hobs; must not include lid or detachable handle ¦ amazon_pl: The newly added value 'Bez kadmu' is confirmed by the description stating the pan is free of cadmium. ¦ amazon_de: The newly added value 'Cadmiumfrei' is confirmed by the description stating the pan is free of cadmium. ¦ amazon_co_uk: The newly added value Cadmium Free is stated explicitly in the description.
P061 | SAUTE_FRY_PAN | Sauté- & Bratpfanne |  | tak | base_type | Basistyp | string |  | induction | induction | ["induction-compatible base", "induction base"] | nie | explicit | base type read from induction suitability stated in all languages; pan type (all-purpose) is not a base type
P061 | SAUTE_FRY_PAN | Sauté- & Bratpfanne |  | tak | configuration | Konfiguration | string |  | single pan | single pan | ["single frying pan without lid", "frying pan"] | nie | explicit | generic field
P061 | SAUTE_FRY_PAN | Sauté- & Bratpfanne |  | tak | included_components | Enthaltene Komponenten | string |  | frying pan | frying pan | ["frying pan without lid", "pan"] | nie | explicit | pan only, no lid included; listing a lid is wrong
P061 | SAUTE_FRY_PAN | Sauté- & Bratpfanne |  | tak | item_package_quantity | Anzahl der Artikelpakete | integer |  | 1 | 1 |  | tak | implied | A single pan is sold.
P061 | SAUTE_FRY_PAN | Sauté- & Bratpfanne |  | tak | number_of_packs | Anzahl der Packungen | integer |  | 1 | 1 |  | tak | implied | A single packaged pan is one pack.
P061 | SAUTE_FRY_PAN | Sauté- & Bratpfanne |  | tak | pattern | Muster | dictionary |  |  |  |  | nie | GUESS | Only the colour black is stated; the description is silent on decoration, so a solid pattern is likely but not certain.
P061 | SAUTE_FRY_PAN | Sauté- & Bratpfanne |  | tak | item_display_dimensions | Artikelanzeige-Abmessungen [cm] | string |  | 28 cm diameter x 6.15 cm height | 28 cm diameter x 6.15 cm height |  | nie | explicit | amazon_de: The instruction defines this as the unpackaged product dimensions, which the description gives as a 28 cm diameter and 6.15 cm height.
P062 | COOKWARE_SET | Kochgeschirr-Set |  | tak | material | Material | dictionary multi |  | ["Edelstahl"] | ["Edelstahl"] |  | tak | explicit
P062 | COOKWARE_SET | Kochgeschirr-Set |  | tak | closure_material | Verschlussmaterial | dictionary |  | Edelstahl | Edelstahl | ["Metall"] | tak | explicit
P062 | COOKWARE_SET | Kochgeschirr-Set |  | tak | color | Farbe | string |  | silver | silver | ["stainless steel", "silver matt stainless steel"] | tak | explicit
P062 | COOKWARE_SET | Kochgeschirr-Set |  | tak | cookware_set_is_compatible_with | Geeignet für folgende Herdarten | dictionary multi |  | ["gas_cooktop", "electric_coil_cooktop", "glass_ceramic_cooktop", "induction_cooktop", "oven"] | ["gas_cooktop", "electric_coil_cooktop", "glass_ceramic_cooktop", "induction_cooktop", "oven"] | ["electric_smooth_top_cooktop"] | tak | explicit | 'electric hob' maps to coil or smooth top; either satisfies the electric element
P062 | COOKWARE_SET | Kochgeschirr-Set |  | tak | has_lid | Hat Deckel | boolean |  | True | True |  | tak | explicit
P062 | COOKWARE_SET | Kochgeschirr-Set |  | tak | included_components | Enthaltene Komponenten | dictionary multi |  | ["Topf", "Deckel"] | ["Topf", "Deckel"] |  | tak | explicit | saucepan counts as pot; frying pan is sold separately, so Pan is wrong
P062 | COOKWARE_SET | Kochgeschirr-Set |  | tak | is_cookware_induction_compatible | Für Induktion geeignet | boolean |  | True | True |  | tak | explicit
P062 | COOKWARE_SET | Kochgeschirr-Set |  | tak | is_dishwasher_safe | Ist der Artikel spülmaschinenfest? | boolean |  | True | True |  | tak | explicit
P062 | COOKWARE_SET | Kochgeschirr-Set |  | tak | is_oven_safe | Ist ofensicher | boolean |  | True | True |  | tak | explicit
P062 | COOKWARE_SET | Kochgeschirr-Set |  | tak | number_of_pieces | Anzahl von Einzelteilen | integer |  | 5 | 5 | [9] | tak | explicit | 5 pots per the description; 9 if lids are counted
P062 | COOKWARE_SET | Kochgeschirr-Set |  | tak | number_of_items | Anzahl der Artikel | integer |  | 5 | 5 | [1, 9] | nie | explicit | ambiguous for a set: 5 pots, 1 set or 9 with lids ¦ amazon_pl: The instruction counts only identical items, and the set's pots and pans differ, so the sold unit is one set. ¦ amazon_co_uk: The instruction counts identical items in the selling unit, and the set's pieces differ, so the set counts as one item.
P062 | COOKWARE_SET | Kochgeschirr-Set |  | tak | size | Größe | string |  | 5 pieces | 5 pieces | ["16 / 20 / 24 cm"] | nie | explicit
P062 | COOKWARE_SET | Kochgeschirr-Set |  | tak | part_number | Teilenummer | string |  | 8900547698 | 8900547698 |  | tak | explicit
P062 | COOKWARE_SET | Kochgeschirr-Set |  | tak | handle | Griff | string |  | hollow riveted stainless steel handles, stay cool | hollow riveted stainless steel handles, stay cool | ["stainless steel"] | tak | explicit
P062 | COOKWARE_SET | Kochgeschirr-Set |  | tak | set_name | Namen des Sets | string |  | Gourmet Plus | Gourmet Plus |  | nie | explicit
P062 | COOKWARE_SET | Kochgeschirr-Set |  | tak | intended_use | Verwendungszweck | dictionary |  | residential | residential |  | nie | explicit | everyday cooking in the home kitchen
P062 | COOKWARE_SET | Kochgeschirr-Set |  | tak | item_shape | Form des Artikels | string |  | round | round |  | tak | implied | pots given by diameter
P062 | COOKWARE_SET | Kochgeschirr-Set |  | tak | material_type_free | Material Typ frei | dictionary multi |  | ["Polytetrafluorethylen-frei (PTFE)"] | ["Polytetrafluorethylen-frei (PTFE)"] | ["Perfluoroctansäure (PFOA)-frei", "PFAS-frei"] | tak | implied | uncoated stainless steel has no PTFE coating
P062 | COOKWARE_SET | Kochgeschirr-Set |  | tak | style | Stil | string |  |  |  |  | nie | WRONG | no design style is stated; matt finish and stainless steel are surface and material, not a style
P062 | COOKWARE_SET | Kochgeschirr-Set |  | tak | unit_count | Anzahl von Einheiten | float |  | 5 | 5 | [1, 9] | nie | explicit | unit type not in definition; 5 pots, 1 set or 9 with lids, as number_of_items ¦ amazon_pl: The instruction defines the unit count for packaged non-identical items as 1, so 5 or 9 pieces no longer fit.
P062 | COOKWARE_SET | Kochgeschirr-Set |  | tak | item_package_quantity | Anzahl der Artikelpakete | integer |  | 1 | 1 |  | tak | implied | The cookware set is sold as one package unit.
P062 | COOKWARE_SET | Kochgeschirr-Set |  | tak | utensil_compatibility | Geeignete Kochutensilien | dictionary multi |  | ["metal"] | ["metal"] | ["plastic", "silicone", "wooden"] | nie | implied | Uncoated stainless steel tolerates metal utensils; softer utensils are also safe.
P062 | COOKWARE_SET | Kochgeschirr-Set |  | tak | number_of_packs | Anzahl der Packungen | integer |  | 1 | 1 |  | tak | implied | amazon_de: The instruction defines the value as the count of inner packages, with 1 for a packed assortment of non-identical items, which this 5-piece set is.
P062 | COOKWARE_SET | Kochgeschirr-Set |  | tak | pattern | Muster | dictionary |  |  |  |  | nie | GUESS | Plain matt silver suggests a solid look, but the description does not state the absence of decoration.
P063 | KITCHEN_KNIFE | Küchenmesser |  | tak | blade | Klinge [cm] | string |  | 20 cm | 20 cm |  | tak | explicit
P063 | KITCHEN_KNIFE | Küchenmesser |  | tak | color | Farbe | string |  | black | black | ["silver / black"] | tak | explicit | only the handle colour is stated
P063 | KITCHEN_KNIFE | Küchenmesser |  | tak | construction_type | Bauart | dictionary |  | Geschmiedet | Geschmiedet |  | tak | explicit | 'Podrobiony' is the PL dictionary label for forged
P063 | KITCHEN_KNIFE | Küchenmesser |  | tak | handle | Griff | string |  | ergonomic black plastic handle | ergonomic black plastic handle | ["plastic"] | tak | explicit
P063 | KITCHEN_KNIFE | Küchenmesser |  | tak | item_length | Durchgehende Länge des Artikels | float | cm | 33 | 33 |  | tak | explicit
P063 | KITCHEN_KNIFE | Küchenmesser |  | tak | item_weight | Artikelgewicht | float | g | 190 | 190 |  | tak | explicit
P063 | KITCHEN_KNIFE | Küchenmesser |  | tak | material | Material | dictionary multi |  | ["Edelstahl"] | ["Edelstahl"] | ["Kunststoff"] | tak | explicit
P063 | KITCHEN_KNIFE | Küchenmesser |  | tak | part_number | Teilenummer | string |  | 31071-201-0 | 31071-201-0 |  | tak | explicit
P063 | KITCHEN_KNIFE | Küchenmesser |  | tak | number_of_items | Anzahl der Artikel | integer |  | 1 | 1 |  | tak | implied
P063 | KITCHEN_KNIFE | Küchenmesser |  | tak | size | Größe | string |  | 20 cm | 20 cm |  | nie | explicit
P063 | KITCHEN_KNIFE | Küchenmesser |  | tak | item_display_dimensions | Artikelanzeige-Abmessungen [cm] | string |  | 33 cm | 33 cm | ["length 33 cm"] | nie | explicit | only the overall length 33 cm is given; blade 20 cm and handle 12.9 cm are parts
P063 | KITCHEN_KNIFE | Küchenmesser |  | tak | item_package_quantity | Anzahl der Artikelpakete | integer |  | 1 | 1 |  | tak | implied | amazon_de: The instruction defines it as the number of items in the packaging unit, and a single knife implies 1. ¦ single product: one pack (Tomasz 6.11.2026, 1 for a single product is certain)
P063 | KITCHEN_KNIFE | Küchenmesser |  | tak | handmade_classification | Handgefertigte Klassifizierung | string |  | Forged | Forged | ["Forged from a single piece of steel"] | nie | explicit | The description says the knife is forged from a single piece of steel; the attribute is loosely defined as how the product was produced.
P064 | FOOD_STORAGE_CONTAINER | Lebensmittelbehälter |  | tak | capacity | Kapazität | float | ml | 3700 | 3700 | [1000, 2300] | nie | explicit | set: any capacity of a set item is acceptable
P064 | FOOD_STORAGE_CONTAINER | Lebensmittelbehälter |  | tak | volume_capacity_name | Volumenkapazität [l] | string |  | 1 / 2.3 / 3.7 l | 1 / 2.3 / 3.7 l |  | nie | explicit
P064 | FOOD_STORAGE_CONTAINER | Lebensmittelbehälter |  | tak | care_instructions | Pflegehinweise | dictionary multi |  | ["Spülmaschinenfest", "Mikrowellensicher", "Gefrierschrank sicher"] | ["Spülmaschinenfest", "Mikrowellensicher", "Gefrierschrank sicher"] | ["Kühlschrank sicher"] | tak | explicit
P064 | FOOD_STORAGE_CONTAINER | Lebensmittelbehälter |  | tak | closure | Verschluss | string |  | clip lid locking on four sides | clip lid locking on four sides | ["clip"] | tak | explicit
P064 | FOOD_STORAGE_CONTAINER | Lebensmittelbehälter |  | tak | lid | Deckel | string |  | clip lid with 3D seal | clip lid with 3D seal |  | nie | explicit
P064 | FOOD_STORAGE_CONTAINER | Lebensmittelbehälter |  | tak | color | Farbe | string |  | transparent | transparent | ["clear"] | tak | explicit
P064 | FOOD_STORAGE_CONTAINER | Lebensmittelbehälter |  | tak | food_storage_container_airtightness | Luftdichtigkeit des Lebensmittelbehälters | dictionary |  | airtight | airtight |  | tak | explicit
P064 | FOOD_STORAGE_CONTAINER | Lebensmittelbehälter |  | tak | included_components | Enthaltene Komponenten | string |  | 3 containers with lids | 3 containers with lids |  | nie | explicit
P064 | FOOD_STORAGE_CONTAINER | Lebensmittelbehälter |  | tak | is_dishwasher_safe | Ist der Artikel spülmaschinenfest? | boolean |  | True | True |  | tak | explicit
P064 | FOOD_STORAGE_CONTAINER | Lebensmittelbehälter |  | tak | is_leak_proof | Ist auslaufsicher | boolean |  | True | True |  | tak | explicit
P064 | FOOD_STORAGE_CONTAINER | Lebensmittelbehälter |  | tak | is_microwaveable | Ist der Artikel mikrowellengeeignet? | boolean |  | True | True |  | tak | explicit
P064 | FOOD_STORAGE_CONTAINER | Lebensmittelbehälter |  | tak | is_transparent | Ist transparent | boolean |  | True | True |  | tak | explicit
P064 | FOOD_STORAGE_CONTAINER | Lebensmittelbehälter |  | tak | item_shape | Form des Artikels | dictionary |  | Rechteckig | Rechteckig |  | tak | explicit
P064 | FOOD_STORAGE_CONTAINER | Lebensmittelbehälter |  | tak | item_form | Form des Artikels | dictionary multi |  | ["Box"] | ["Box"] | ["Behälter"] | nie | explicit
P064 | FOOD_STORAGE_CONTAINER | Lebensmittelbehälter |  | tak | item_length_width_height | Artikel Abmessungen L x B x H [cm] | string |  | 26.3 x 19.5 x 11 cm | 26.3 x 19.5 x 11 cm |  | nie | explicit | unclear whether package or product; height 11 cm
P064 | FOOD_STORAGE_CONTAINER | Lebensmittelbehälter |  | tak | material | Material | dictionary multi |  | ["Polypropylen"] | ["Polypropylen"] | ["Kunststoff"] | tak | explicit
P064 | FOOD_STORAGE_CONTAINER | Lebensmittelbehälter |  | tak | material_feature | Materialeigenschaften | dictionary multi |  | ["Bisphenol A (BPA) frei", "Mikrowellengeeignet", "Gefriergeeignet"] | ["Bisphenol A (BPA) frei", "Mikrowellengeeignet", "Gefriergeeignet"] | ["Wiederverwendbar", "Lebensmittelecht"] | tak | explicit
P064 | FOOD_STORAGE_CONTAINER | Lebensmittelbehälter |  | tak | material_type_free | Material Typ frei | dictionary multi |  | ["BPA-frei"] | ["BPA-frei"] |  | tak | explicit
P064 | FOOD_STORAGE_CONTAINER | Lebensmittelbehälter |  | tak | special_feature | Besondere Eigenschaften | dictionary multi |  | ["Luftdicht", "Auslaufsicher", "Spülmaschinengeeignet", "Mikrowellengeeignet", "Tiefkühlsicher", "Durchsichtig"] | ["Luftdicht", "Auslaufsicher", "Spülmaschinengeeignet", "Mikrowellengeeignet", "Tiefkühlsicher", "Durchsichtig"] |  | tak | explicit | See Through = transparent containers
P064 | FOOD_STORAGE_CONTAINER | Lebensmittelbehälter |  | tak | number_of_items | Anzahl der Artikel | integer |  | 3 | 3 |  | tak | explicit | amazon_pl: The instruction counts only identical items, and the three containers differ in size, so the set counts as 1.
P064 | FOOD_STORAGE_CONTAINER | Lebensmittelbehälter |  | tak | part_number | Teilenummer | string |  | 508567 | 508567 |  | tak | explicit
P064 | FOOD_STORAGE_CONTAINER | Lebensmittelbehälter |  | tak | set_name | Namen des Sets | string |  | Clip & Close | Clip & Close |  | nie | explicit
P064 | FOOD_STORAGE_CONTAINER | Lebensmittelbehälter |  | tak | container | Container | string |  | rectangular polypropylene container | rectangular polypropylene container | ["rectangular", "polypropylene", "transparent polypropylene", "box"] | nie | explicit | vague field; container shape (rectangular) or material (polypropylene), both stated in all languages, are accepted
P064 | FOOD_STORAGE_CONTAINER | Lebensmittelbehälter |  | tak | item_package_quantity | Anzahl der Artikelpakete | integer |  | 1 | 1 | [3] | tak | implied | one set of 3 containers sold as one package; 3 accepted as the count of containers in the package
P064 | FOOD_STORAGE_CONTAINER | Lebensmittelbehälter |  | tak | configuration | Konfiguration | string |  | set of 3 | set of 3 | ["3 containers with lids", "3-piece set"] | nie | explicit | generic field; set of 3 stated in all languages
P064 | FOOD_STORAGE_CONTAINER | Lebensmittelbehälter |  | tak | number_of_packs | Anzahl der Packungen | integer |  | 1 | 1 |  | tak | implied | one set sold as one pack
P064 | FOOD_STORAGE_CONTAINER | Lebensmittelbehälter |  | tak | unit_count | Anzahl von Einheiten | float |  | 3 | 3 | [1, 6] | nie | explicit | unit type not in definition; 3 containers, 1 set or 6 with lids, as the set-counting rule
P064 | FOOD_STORAGE_CONTAINER | Lebensmittelbehälter |  | tak | style | Stil | string |  | Clip & Close | Clip & Close | ["rectangular"] | nie | explicit | generic field; product line or the stated rectangular shape; transparent is a colour, not a style ¦ amazon_pl: 'Clip & Close' is a product line name and 'rectangular' is a shape, not an aesthetic style, and the description states no style.
P064 | FOOD_STORAGE_CONTAINER | Lebensmittelbehälter |  | tak | item_display_dimensions | Artikelanzeige-Abmessungen [cm] | string |  | 19.5 x 11 x 26.3 cm (W x H x D) | 19.5 x 11 x 26.3 cm (W x H x D) |  | nie | explicit | amazon_de: The instruction defines the field as the product's unpackaged dimensions, which the description states, though it is unclear whether they refer to the product or the set's packaging.
P065 | DRINKING_CUP | Trinkbecher |  | tak | item_package_quantity | Anzahl der Artikelpakete | integer |  | 1 | 1 |  | tak | implied | single product: one pack (Tomasz 6.11.2026, 1 for a single product is certain)
P065 | DRINKING_CUP | Trinkbecher |  | tak | number_of_packs | Anzahl der Packungen | integer |  | 1 | 1 |  | tak | implied | single product: one pack (Tomasz 6.11.2026, 1 for a single product is certain)
P065 | DRINKING_CUP | Trinkbecher |  | tak | cup | Behälter | string |  | vacuum-insulated stainless steel travel mug | vacuum-insulated stainless steel travel mug | ["thermal mug", "stainless steel"] | nie | explicit | unclear field (PL bowl, DE container, UK cup); the vessel is described as a vacuum-insulated stainless steel mug
P065 | DRINKING_CUP | Trinkbecher |  | tak | design_name | Name des Designs | string |  | West Loop 2.0 | West Loop 2.0 | ["West Loop 2.0 AUTOSEAL", "West Loop"] | nie | explicit | product line name; design name fits only approximately
P065 | DRINKING_CUP | Trinkbecher |  | tak | metal_type | Metalltyp | string |  | stainless steel | stainless steel |  | tak | explicit | stainless steel stated in all languages
P065 | DRINKING_CUP | Trinkbecher |  | tak | capacity | Kapazität | float | ml | 470 | 470 |  | tak | explicit
P065 | DRINKING_CUP | Trinkbecher |  | tak | volume_capacity_name | Volumenkapazität [ml] | string |  | 470 ml | 470 ml |  | nie | explicit
P065 | DRINKING_CUP | Trinkbecher |  | tak | color | Farbe | string |  | black | black |  | tak | explicit
P065 | DRINKING_CUP | Trinkbecher |  | tak | material | Material | dictionary multi |  | ["Edelstahl"] | ["Edelstahl"] |  | tak | explicit
P065 | DRINKING_CUP | Trinkbecher |  | tak | material_feature | Materialeigenschaften | dictionary multi |  | ["Isoliert"] | ["Isoliert"] |  | tak | explicit
P065 | DRINKING_CUP | Trinkbecher |  | tak | material_type_free | Material Typ frei | dictionary multi |  | ["BPA-frei"] | ["BPA-frei"] |  | tak | explicit
P065 | DRINKING_CUP | Trinkbecher |  | tak | special_feature | Besondere Eigenschaften | dictionary multi |  | ["Vakuumisoliert", "Auslaufsicher", "Spill-Proof", "Geeignet für Auto-Becherhalter"] | ["Vakuumisoliert", "Auslaufsicher", "Spill-Proof", "Geeignet für Auto-Becherhalter"] | ["Doppelwand", "Luftdicht", "Abschließbarer Deckel"] | tak | explicit | 'Dishwasher Safe' must not appear: only the lid is dishwasher safe
P065 | DRINKING_CUP | Trinkbecher |  | tak | specific_uses_for_product | Bestimmte Nutzungsmögl. des Produkts | dictionary multi |  | ["Heißgetränke", "Kaltgetränke"] | ["Heißgetränke", "Kaltgetränke"] |  | tak | explicit
P065 | DRINKING_CUP | Trinkbecher |  | tak | recommended_uses_for_product | Empfohlene Verw.bereiche für Produkt | dictionary multi |  | ["Reise"] | ["Reise"] |  | tak | implied | travel mug fitting car cup holders
P065 | DRINKING_CUP | Trinkbecher |  | tak | is_dishwasher_safe | Ist der Artikel spülmaschinenfest? | boolean |  | False | False |  | tak | explicit | body hand wash only; lid alone is dishwasher safe
P065 | DRINKING_CUP | Trinkbecher |  | tak | included_components | Enthaltene Komponenten | dictionary multi |  | ["Deckel"] | ["Deckel"] |  | nie | explicit
P065 | DRINKING_CUP | Trinkbecher |  | tak | lid | Deckel | string |  | AUTOSEAL push-button lid, leak-proof and spill-proof | AUTOSEAL push-button lid, leak-proof and spill-proof | ["AUTOSEAL"] | tak | explicit
P065 | DRINKING_CUP | Trinkbecher |  | tak | item_width_height | Artikel Abmessungen B x H [cm] | string |  | 8.9 x 19.8 cm | 8.9 x 19.8 cm |  | tak | explicit
P065 | DRINKING_CUP | Trinkbecher |  | tak | reusability | Wiederverwendbarkeit | dictionary |  | Wiederverwendbar | Wiederverwendbar |  | tak | implied
P065 | DRINKING_CUP | Trinkbecher |  | tak | number_of_items | Anzahl der Artikel | integer |  | 1 | 1 |  | tak | implied
P065 | DRINKING_CUP | Trinkbecher |  | tak | drinking_cup_form | Form des Trinkgefäßes | string |  | travel mug | travel mug |  | nie | explicit
P065 | DRINKING_CUP | Trinkbecher |  | tak | is_microwaveable | Ist der Artikel mikrowellengeeignet? | boolean |  | False | False |  | tak | implied | Stainless steel vacuum-insulated mugs are never microwave safe.
P065 | DRINKING_CUP | Trinkbecher |  | tak | item_display_dimensions | Artikelanzeige-Abmessungen [cm] | string |  | 8.9 cm W x 19.8 cm H | 8.9 cm W x 19.8 cm H |  | nie | explicit | amazon_de: The instruction defines the field as the unpackaged product dimensions, which the description gives as W 8.9 × H 19.8 cm. ¦ amazon_co_uk: The instruction defines this as the unpackaged product dimensions, and the description gives the width and height.
P066 | BED_LINEN_SET | Bettwäsche-Set |  | tak | material | Material | dictionary multi |  | ["Baumwolle"] | ["Baumwolle"] |  | tak | explicit
P066 | BED_LINEN_SET | Bettwäsche-Set |  | tak | percent_cotton | Prozent Baumwolle | float |  | 100 | 100 |  | tak | explicit
P066 | BED_LINEN_SET | Bettwäsche-Set |  | tak | fabric_type | Gewebeart | string |  | 100% cotton mako satin | 100% cotton mako satin |  | tak | explicit
P066 | BED_LINEN_SET | Bettwäsche-Set |  | tak | weave_type | Webart | dictionary |  | Satin | Satin | ["Sateen"] | tak | explicit
P066 | BED_LINEN_SET | Bettwäsche-Set |  | tak | pattern | Muster | dictionary |  | Gestreift | Gestreift |  | tak | explicit
P066 | BED_LINEN_SET | Bettwäsche-Set |  | tak | color | Farbe | dictionary |  | Grau | Grau | ["Schwarz", "Mehrfarbig"] | nie | explicit | silver-black; no silver in the dictionary
P066 | BED_LINEN_SET | Bettwäsche-Set |  | tak | included_components | Enthaltene Komponenten | dictionary multi |  | ["Bettbezug", "Kissenhülle"] | ["Bettbezug", "Kissenhülle"] | ["Kissenüberzug"] | tak | explicit | no fitted/flat sheet, no fillings
P066 | BED_LINEN_SET | Bettwäsche-Set |  | tak | number_of_pieces | Anzahl von Einzelteilen | integer |  | 2 | 2 |  | tak | explicit
P066 | BED_LINEN_SET | Bettwäsche-Set |  | tak | pillowcase_quantity | Kissenbezug Menge | integer |  | 1 | 1 |  | tak | explicit
P066 | BED_LINEN_SET | Bettwäsche-Set |  | tak | pillowcase_length | Kissenbezuglänge | float | cm | 80 | 80 |  | tak | explicit
P066 | BED_LINEN_SET | Bettwäsche-Set |  | tak | pillowcase_width | Kissenbezugbreite | float | cm | 80 | 80 |  | tak | explicit
P066 | BED_LINEN_SET | Bettwäsche-Set |  | tak | pillow_size | Kissengröße | string |  | 80 x 80 cm | 80 x 80 cm |  | nie | explicit | free text; duplicates pillowcase length/width
P066 | BED_LINEN_SET | Bettwäsche-Set |  | tak | size | Größe | dictionary |  | Einzel | Einzel |  | nie | explicit | 135 x 200 cm is the standard single duvet in DE
P066 | BED_LINEN_SET | Bettwäsche-Set |  | tak | care_instructions | Pflegehinweise | dictionary multi |  | ["Maschinenwäsche"] | ["Maschinenwäsche"] |  | tak | explicit
P066 | BED_LINEN_SET | Bettwäsche-Set |  | tak | seasons | Jahreszeiten | dictionary multi |  | ["Alle"] | ["Alle"] |  | tak | explicit
P066 | BED_LINEN_SET | Bettwäsche-Set |  | tak | part_number | Teilenummer | string |  | 8468-08 | 8468-08 |  | tak | explicit
P066 | BED_LINEN_SET | Bettwäsche-Set |  | tak | set_name | Namen des Sets | string |  | J.D. | J.D. |  | nie | explicit
P066 | BED_LINEN_SET | Bettwäsche-Set |  | tak | item_display_dimensions | Artikelanzeige-Abmessungen [cm] | string |  | 135 x 200 cm | 135 x 200 cm | ["200 x 135 cm", "135 x 200 cm + 80 x 80 cm"] | nie | explicit | collective text field; duvet cover size, the pillowcase 80 x 80 cm may be added
P066 | BED_LINEN_SET | Bettwäsche-Set |  | tak | finish_type | Beschaffenheit der äußeren Oberfläche | string |  | Satin | Satin | ["Mako satin"] | nie | explicit | Mako satin fabric gives a satin surface finish; generic field.
P066 | BED_LINEN_SET | Bettwäsche-Set |  | tak | is_fragile | Ist der Artikel zerbrechlich? | boolean |  | False | False |  | tak | implied | Cotton bed linen is never fragile.
P066 | BED_LINEN_SET | Bettwäsche-Set |  | tak | item_package_quantity | Anzahl der Artikelpakete | integer |  | 1 | 1 |  | tak | implied | One bedding set sold as one package.
P066 | BED_LINEN_SET | Bettwäsche-Set |  | tak | number_of_items | Anzahl der Artikel | integer |  | 1 | 1 | [2] | tak | implied | One set of non-identical pieces; counting the 2 pieces is an accepted alternative.
P066 | BED_LINEN_SET | Bettwäsche-Set |  | tak | number_of_packs | Anzahl der Packungen | integer |  | 1 | 1 |  | tak | implied | Set of non-identical items counts as 1 pack per instruction.
P067 | TOWEL | Handtuch |  | tak | item_display_dimensions | Artikelanzeige-Abmessungen [cm] | string |  | 80 x 150 cm | 80 x 150 cm | ["150 x 80 cm"] | nie | explicit | collective text field
P067 | TOWEL | Handtuch |  | tak | item_package_quantity | Anzahl der Artikelpakete | integer |  | 1 | 1 |  | tak | implied | a single towel
P067 | TOWEL | Handtuch |  | tak | item_weight | Artikelgewicht | float | g | 660 | 660 |  | tak | implied | computed: 550 g/m2 x 0.8 m x 1.5 m = 660 g (nominal); 550 would be the grammage, not the weight
P067 | TOWEL | Handtuch |  | tak | merch_manufacturing_method | Merch-Herstellungsmethode | dictionary |  | Stickerei | Stickerei |  | nie | explicit | only the brand logo is embroidered; approximate mapping
P067 | TOWEL | Handtuch |  | tak | number_of_packs | Anzahl der Packungen | integer |  | 1 | 1 |  | tak | implied | a single towel
P067 | TOWEL | Handtuch |  | tak | unit_count | Anzahl von Einheiten | float |  | 1 | 1 |  | tak | implied | a single towel; unit type not in definition
P067 | TOWEL | Handtuch |  | tak | material | Material | dictionary multi |  | ["Baumwolle"] | ["Baumwolle"] |  | tak | explicit
P067 | TOWEL | Handtuch |  | tak | fabric_type | Gewebeart | string |  | 100% cotton terry | 100% cotton terry | ["100% cotton"] | tak | explicit
P067 | TOWEL | Handtuch |  | tak | color | Farbe | string |  | silver | silver | ["light grey", "grey"] | tak | explicit
P067 | TOWEL | Handtuch |  | tak | item_length_width | Artikelmaße L x B [cm] | string |  | 150 x 80 cm | 150 x 80 cm |  | tak | explicit
P067 | TOWEL | Handtuch |  | tak | care_instructions | Pflegehinweise | dictionary multi |  | ["Maschinenwäsche"] | ["Maschinenwäsche"] |  | tak | explicit
P067 | TOWEL | Handtuch |  | tak | special_feature | Besondere Eigenschaften | dictionary multi |  | ["Super saugfähig", "Superweich", "Hängeschlaufe", "Hautfreundlich"] | ["Super saugfähig", "Superweich", "Hängeschlaufe", "Hautfreundlich"] | ["Langlebig"] | tak | explicit | Long-lasting is accepted because the towel keeps its volume wash after wash.
P067 | TOWEL | Handtuch |  | tak | specification_met | Erfüllte Spezifikationen | dictionary multi |  | ["Standard 100"] | ["Standard 100"] |  | tak | explicit
P067 | TOWEL | Handtuch |  | tak | pattern | Muster | dictionary |  | Einfarbig | Einfarbig |  | tak | explicit
P067 | TOWEL | Handtuch |  | tak | towel_form_type | Handtuchform-Typ | string |  | bath towel | bath towel | ["shower towel"] | tak | explicit
P067 | TOWEL | Handtuch |  | tak | part_number | Teilenummer | string |  | 017258775-080150-829 | 017258775-080150-829 |  | tak | explicit
P067 | TOWEL | Handtuch |  | tak | set_name | Namen des Sets | string |  | Superwuschel | Superwuschel |  | nie | explicit | amazon_pl: The instruction defines this as the name of a multi-item set, and a single towel's product line name 'Superwuschel' is not a set name. ¦ amazon_co_uk: The instruction limits this to the name of a product set, and a single towel sold from the Superwuschel line is not a set.
P067 | TOWEL | Handtuch |  | tak | size | Größe | dictionary |  | L | L | ["Größe XL"] | nie | explicit
P067 | TOWEL | Handtuch |  | tak | item_shape | Form des Artikels | dictionary |  | Rechteckig | Rechteckig |  | tak | implied
P067 | TOWEL | Handtuch |  | tak | number_of_items | Anzahl der Artikel | integer |  | 1 | 1 |  | tak | implied
P067 | TOWEL | Handtuch |  | tak | style | Stil | dictionary |  |  |  |  | nie | GUESS | 'classic' describes the product's status, not a design style
P067 | TOWEL | Handtuch |  | tak | customer_package_type | Verpackung | string |  |  |  |  | nie | GUESS | The description does not mention packaging; 'Individual' is only a likely free-text value for a single towel.
P068 | CHAIR | Stuhl |  | tak | form_factor | Formfaktor | dictionary |  | Schreibtischstuhl | Schreibtischstuhl |  | tak | explicit
P068 | CHAIR | Stuhl |  | tak | adjustable_seat_height_minimum | Minimale einstellbare Sitzhöhe | float | cm | 43 | 43 |  | tak | explicit
P068 | CHAIR | Stuhl |  | tak | adjustable_seat_height_maximum | Maximale einstellbare Sitzhöhe | float | cm | 51 | 51 |  | tak | explicit
P068 | CHAIR | Stuhl |  | tak | seat | Sitz [cm] | string |  | 48 x 48 cm | 48 x 48 cm |  | tak | explicit
P068 | CHAIR | Stuhl |  | tak | back | Zurück | string |  | breathable mesh backrest, height and tilt adjustable, 60 cm high | breathable mesh backrest, height and tilt adjustable, 60 cm high | ["mesh"] | tak | explicit
P068 | CHAIR | Stuhl |  | tak | base | Basis | string |  | black polyamide five-star base | black polyamide five-star base | ["five-star base"] | tak | explicit
P068 | CHAIR | Stuhl |  | tak | color | Farbe | string |  | black | black |  | tak | explicit
P068 | CHAIR | Stuhl |  | tak | fabric_type | Gewebeart | string |  | 100% polyester | 100% polyester |  | tak | explicit
P068 | CHAIR | Stuhl |  | tak | upholstery | Polster | string |  | fabric seat cover, 100% polyester | fabric seat cover, 100% polyester |  | tak | explicit
P068 | CHAIR | Stuhl |  | tak | material | Material | dictionary multi |  | ["Polyester", "Netz"] | ["Polyester", "Netz"] | ["Nylon", "Kunststoff"] | tak | explicit
P068 | CHAIR | Stuhl |  | tak | special_feature | Besondere Eigenschaften | dictionary multi |  | ["Ergonomisch", "Rollend", "Höhenverstellbar", "Verstellbare Rückenlehne", "swivel"] | ["Ergonomisch", "Rollend", "Höhenverstellbar", "Verstellbare Rückenlehne", "swivel"] | ["Rückenstütze", "Polstermöbel", "Sitzverriegelung"] | tak | explicit | no headrest features; Upholstered from the fabric seat cover, Seat Lock from the mechanism lockable in any position ¦ amazon_pl: The newly added value 'swivel' matches the description of the chair as a swivel chair ('krzesło biurowe obrotowe'). ¦ amazon_de: The newly added value 'swivel' is stated directly by the product type Bürodrehstuhl (swivel office chair). ¦ amazon_co_uk: The newly added value 'swivel' matches the description of an office swivel chair.
P068 | CHAIR | Stuhl |  | tak | has_tilting | Neigbar | boolean |  | True | True |  | tak | explicit | synchronous mechanism tilts seat and backrest
P068 | CHAIR | Stuhl |  | tak | surface_recommendation | Geeignete Geländeart | dictionary |  | Teppich | Teppich |  | tak | explicit
P068 | CHAIR | Stuhl |  | tak | is_assembly_required | Erforderliche Montage | boolean |  | True | True |  | tak | explicit
P068 | CHAIR | Stuhl |  | tak | assembly_instructions | Montageanleitung | dictionary |  | Montage erforderlich | Montage erforderlich |  | tak | explicit
P068 | CHAIR | Stuhl |  | tak | item_weight | Artikelgewicht | float | kg | 16 | 16 |  | tak | explicit
P068 | CHAIR | Stuhl |  | tak | room_type | Raumtyp | dictionary multi |  | ["Arbeitszimmer"] | ["Arbeitszimmer"] |  | nie | explicit
P068 | CHAIR | Stuhl |  | tak | recommended_uses_for_product | Empfohlene Verw.bereiche für Produkt | dictionary multi |  | ["Büro"] | ["Büro"] |  | tak | implied
P068 | CHAIR | Stuhl |  | tak | furniture_base_movement | Bewegung von Möbelstandfüßen | string |  | swivel | swivel | ["swivel, rolling"] | nie | explicit
P068 | CHAIR | Stuhl |  | tak | part_number | Teilenummer | string |  | OP200G20 | OP200G20 |  | tak | explicit
P068 | CHAIR | Stuhl |  | tak | number_of_items | Anzahl der Artikel | integer |  | 1 | 1 |  | tak | implied
P068 | CHAIR | Stuhl |  | tak | assembly_instructions_description | Beschreibung der Montageanleitung | string |  | Delivered disassembled; assembly required | Delivered disassembled; assembly required |  | nie | explicit | Description gives only the delivery state (disassembled, assembly required), not step-by-step procedures, so the field is optional.
P068 | CHAIR | Stuhl |  | tak | included_components | Enthaltene Komponenten | dictionary multi |  | ["Rolle"] | ["Rolle"] |  | nie | explicit | safety double castors stated and the dictionary lists chair parts as components; box contents are not listed, so optional
P068 | CHAIR | Stuhl |  | tak | indoor_outdoor_usage | Verwendung im Innen- und Außenbereich | string |  | Indoor | Indoor |  | tak | implied | office swivel chair with castors for carpets
P068 | CHAIR | Stuhl |  | tak | seat_recline | Verstellbare Rückenlehne | string |  | point synchronous mechanism, lockable in any position | point synchronous mechanism, lockable in any position | ["synchronous mechanism", "tilt adjustable backrest", "lockable in any position"] | nie | explicit | free-text field; stated recline mechanism
P068 | CHAIR | Stuhl |  | tak | age_range_description | Altersgruppe (Beschreibung) | dictionary |  |  |  |  | nie | GUESS | Adult use is typical, but the description does not state the age group.
P068 | CHAIR | Stuhl |  | tak | item_package_quantity | Anzahl der Artikelpakete | integer |  | 1 | 1 |  | tak | implied | A single chair is sold as one item.
P068 | CHAIR | Stuhl |  | tak | number_of_packs | Anzahl der Packungen | integer |  | 1 | 1 |  | tak | implied | A single item corresponds to one pack.
P068 | CHAIR | Stuhl |  | tak | pattern | Muster | dictionary |  |  |  |  | nie | GUESS | A black colour suggests a solid look, but the mesh and fabric texture are not described as patternless.
P068 | CHAIR | Stuhl |  | tak | fill_material | Füllmaterial | dictionary multi |  |  |  |  | nie | GUESS | Polyester is stated only for the seat cover; the filling material is not given.
P069 | MATTRESS | Matratze |  | tak | construction_type | Bauart | dictionary |  | Taschenfederkern | Taschenfederkern | ["Hybrid"] | tak | explicit
P069 | MATTRESS | Matratze |  | tak | item_firmness_description | Artikelfestigkeit Beschreibung | dictionary |  | Mittel | Mittel | ["Mittel Fest"] | tak | explicit
P069 | MATTRESS | Matratze |  | tak | item_hardness | Härte des Artikels | string |  | H3 (medium) | H3 (medium) |  | tak | explicit
P069 | MATTRESS | Matratze |  | tak | item_length | Artikellänge | float | cm | 200 | 200 |  | tak | explicit
P069 | MATTRESS | Matratze |  | tak | item_width | Artikelbreite | float | cm | 90 | 90 |  | tak | explicit
P069 | MATTRESS | Matratze |  | tak | item_thickness | Artikelstärke [cm] | string |  | 20 cm | 20 cm |  | tak | explicit
P069 | MATTRESS | Matratze |  | tak | item_length_width_thickness | Länge, Breite, Dicke des Artikels [cm] | string |  | 200 x 90 x 20 cm | 200 x 90 x 20 cm |  | tak | explicit
P069 | MATTRESS | Matratze |  | tak | product_benefit | Vorteile | dictionary multi |  |  |  |  | nie | GUESS | only 7 body-adapting support zones are stated; posture support, pressure relief or better sleep are not claimed
P069 | MATTRESS | Matratze |  | tak | special_feature | Besondere Eigenschaften | dictionary multi |  | ["Atmungsaktiv", "Abnehmbare Abdeckung", "Waschbar", "Kantenstütze", "Langlebig"] | ["Atmungsaktiv", "Abnehmbare Abdeckung", "Waschbar", "Kantenstütze", "Langlebig"] |  | tak | explicit
P069 | MATTRESS | Matratze |  | tak | care_instructions | Pflegehinweise | dictionary multi |  | ["Maschinenwäsche"] | ["Maschinenwäsche"] |  | nie | explicit | applies to the cover
P069 | MATTRESS | Matratze |  | tak | color | Farbe | string |  | white | white |  | tak | explicit
P069 | MATTRESS | Matratze |  | tak | mattress_coil_type | Federart der Matratze | string |  | barrel pocket springs | barrel pocket springs | ["pocket springs"] | tak | explicit
P069 | MATTRESS | Matratze |  | tak | mattress_comfort_layer_material | Matratzen-Komfortschicht-Material | string |  | comfort foam | comfort foam |  | nie | explicit
P069 | MATTRESS | Matratze |  | tak | mattress_type | Matratzentyp | string |  | bed mattress | bed mattress |  | nie | explicit | amazon_pl: The instruction defines type by place of use, and the mention of a bed frame and slatted base implies a bed mattress. ¦ amazon_de: The instruction defines mattress type by place of use, and the description implies a bed mattress used with a bed frame and slatted base. ¦ amazon_co_uk: The instruction defines the type as a design category (standard, futon, waterbed), and this is a standard mattress.
P069 | MATTRESS | Matratze |  | tak | material | Material | dictionary multi |  | ["Schaumstoff"] | ["Schaumstoff"] | ["Polyurethan-Schaum"] | nie | explicit | comfort foam stated; metal springs have no dictionary value
P069 | MATTRESS | Matratze |  | tak | fill_material | Füllmaterial | dictionary multi |  | ["Polyschaum"] | ["Polyschaum"] |  | tak | implied | CertiPUR-US certifies polyurethane foam
P069 | MATTRESS | Matratze |  | tak | size | Größe | dictionary |  | Einzel | Einzel |  | nie | explicit | 90 x 200 cm single bed
P069 | MATTRESS | Matratze |  | tak | number_of_items | Anzahl der Artikel | integer |  | 1 | 1 |  | tak | explicit
P069 | MATTRESS | Matratze |  | tak | included_components | Enthaltene Komponenten | string |  | 1 mattress | 1 mattress |  | nie | explicit
P069 | MATTRESS | Matratze |  | tak | item_shape | Form des Artikels | dictionary |  | Rechteckig | Rechteckig |  | tak | implied | 90 x 200 cm mattress
P069 | MATTRESS | Matratze |  | tak | item_display_dimensions | Artikelanzeige-Abmessungen [cm] | string |  | 200 x 90 x 20 cm | 200 x 90 x 20 cm | ["90 x 200 x 20 cm", "90 x 200 cm"] | nie | explicit | collective text field; order of dimensions is free
P069 | MATTRESS | Matratze |  | tak | item_package_quantity | Anzahl der Artikelpakete | integer |  | 1 | 1 |  | tak | implied | 1 mattress included, one package
P069 | MATTRESS | Matratze |  | tak | unit_count | Anzahl von Einheiten | float |  | 1 | 1 |  | nie | explicit | 1 mattress stated; unit type not in definition
P069 | MATTRESS | Matratze |  | tak | number_of_packs | Anzahl der Packungen | integer |  | 1 | 1 |  | tak | implied | Delivery is a single mattress, so one pack.
P070 | TOY_BUILDING_BLOCK | Spielzeugbaustein |  | tak | number_of_pieces | Anzahl von Einzelteilen | integer |  | 764 | 764 |  | tak | explicit
P070 | TOY_BUILDING_BLOCK | Spielzeugbaustein |  | tak | manufacturer_minimum_age | Mindestalter des Herstellers (MONATEN) | float |  | 84 | 84 |  | tak | explicit
P070 | TOY_BUILDING_BLOCK | Spielzeugbaustein |  | tak | age_range_description | Altersgruppe (Beschreibung) | dictionary |  | Kind | Kind |  | tak | implied
P070 | TOY_BUILDING_BLOCK | Spielzeugbaustein |  | tak | theme | Thema | dictionary multi |  | ["Zug"] | ["Zug"] | ["Stadt", "Fahrzeug", "Verkehr"] | tak | explicit
P070 | TOY_BUILDING_BLOCK | Spielzeugbaustein |  | tak | special_feature | Besondere Eigenschaften | dictionary multi |  | ["App-gesteuert", "Batteriebetrieben", "Bewegliche Teile"] | ["App-gesteuert", "Batteriebetrieben", "Bewegliche Teile"] |  | tak | explicit | Moving parts follows with certainty from the remote-controlled motorised locomotive; the PL label 'Ruchome części' maps to idValue moving_parts. ¦ amazon_pl: The value moving_parts was removed from the dictionary and its replacement is the new label 'Ruchome części'.
P070 | TOY_BUILDING_BLOCK | Spielzeugbaustein |  | tak | item_length | Artikellänge | float | cm | 86 | 86 |  | tak | explicit
P070 | TOY_BUILDING_BLOCK | Spielzeugbaustein |  | tak | part_number | Teilenummer | string |  | 60337 | 60337 |  | tak | explicit
P070 | TOY_BUILDING_BLOCK | Spielzeugbaustein |  | tak | sub_brand | Zusätzliche Markeninformationen | string |  | City | City | ["LEGO City"] | nie | explicit
P070 | TOY_BUILDING_BLOCK | Spielzeugbaustein |  | tak | set_name | Namen des Sets | string |  | Express Passenger Train | Express Passenger Train |  | nie | explicit
P070 | TOY_BUILDING_BLOCK | Spielzeugbaustein |  | tak | is_assembly_required | Erforderliche Montage | boolean |  | True | True |  | tak | implied
P070 | TOY_BUILDING_BLOCK | Spielzeugbaustein |  | tak | toy_building_block_type | Art des Spielzeugbausteins | string |  | interlocking bricks | interlocking bricks | ["interlocking plastic bricks", "stud-and-tube bricks", "building bricks"] | tak | implied | a 764-piece LEGO set is a building brick set; brand, piece count or plastic are not block types ¦ amazon_de: The instruction defines the type by how the blocks connect, so generic set labels like construction set or building set no longer fit. ¦ amazon_co_uk: The instruction defines the type by how the blocks fit together, so generic set descriptions like 'construction set' or 'building set' no longer fit.
P070 | TOY_BUILDING_BLOCK | Spielzeugbaustein |  | tak | size | Größe | string |  | 86 x 5 x 10 cm (L x W x H) | 86 x 5 x 10 cm (L x W x H) | ["10 cm high, 86 cm long, 5 cm wide"] | nie | explicit | train dimensions
P070 | TOY_BUILDING_BLOCK | Spielzeugbaustein |  | tak | educational_objective | Lernziel | dictionary multi |  | ["Konstruktionsfähigkeiten"] | ["Konstruktionsfähigkeiten"] |  | tak | implied | every building brick set exercises construction skills
P071 | TOY_FIGURE | Spielzeugfigur |  | nie | item_package_quantity | Anzahl der Artikelpakete | integer |  | 1 | 1 |  | tak | implied | single product: one pack (Tomasz 6.11.2026, 1 for a single product is certain)
P071 | TOY_FIGURE | Spielzeugfigur |  | nie | number_of_packs | Anzahl der Packungen | integer |  | 1 | 1 |  | tak | implied | single product: one pack (Tomasz 6.11.2026, 1 for a single product is certain)
P071 | TOY_FIGURE | Spielzeugfigur |  | nie | manufacturer_minimum_age | Mindestalter des Herstellers (MONATEN) | float |  | 36 | 36 |  | tak | explicit
P071 | TOY_FIGURE | Spielzeugfigur |  | nie | material | Material | dictionary multi |  | ["Kunststoff"] | ["Kunststoff"] | ["Vinyl"] | tak | explicit
P071 | TOY_FIGURE | Spielzeugfigur |  | nie | included_components | Enthaltene Komponenten | string |  | doll, romper, hat, magic pacifier, bottle, plate, spoon, baby food, potty, diaper, birth certificate, friendship bracelet | doll, romper, hat, magic pacifier, bottle, plate, spoon, baby food, potty, diaper, birth certificate, friendship bracelet |  | tak | explicit
P071 | TOY_FIGURE | Spielzeugfigur |  | nie | special_feature | Besondere Eigenschaften | dictionary multi |  | ["Wasserdicht"] | ["Wasserdicht"] | ["Wasserbeständig", "Wasser aktiviert", "realistisch"] | nie | explicit | bath-safe doll; water-driven drinking and crying
P071 | TOY_FIGURE | Spielzeugfigur |  | nie | toy_figure_type | Spielzeugfigur-Typ | string |  | baby doll | baby doll | ["doll"] | tak | explicit
P071 | TOY_FIGURE | Spielzeugfigur |  | nie | color | Farbe | string |  | pink | pink |  | nie | explicit | romper colour
P071 | TOY_FIGURE | Spielzeugfigur |  | nie | size | Größe | string |  | 43 cm | 43 cm |  | nie | explicit
P071 | TOY_FIGURE | Spielzeugfigur |  | nie | item_length | Artikellänge | float | cm | 43 | 43 |  | nie | explicit | doll height in the only length field
P071 | TOY_FIGURE | Spielzeugfigur |  | nie | part_number | Teilenummer | string |  | 835005 | 835005 |  | tak | explicit
P071 | TOY_FIGURE | Spielzeugfigur |  | nie | sub_brand | Zusätzliche Markeninformationen | string |  | BABY born | BABY born | ["Magic Girl"] | nie | explicit
P071 | TOY_FIGURE | Spielzeugfigur |  | nie | model_series | Modell-Serie | string |  | Magic Girl | Magic Girl | ["BABY born Magic"] | nie | explicit
P071 | TOY_FIGURE | Spielzeugfigur |  | nie | number_of_items | Anzahl der Artikel | integer |  | 1 | 1 |  | tak | implied
P072 | BOARD_GAME | Brettspiel |  | tak | age_range_description | Altersgruppe (Beschreibung) | string |  | 10 years and up | 10 years and up |  | tak | explicit
P072 | BOARD_GAME | Brettspiel |  | tak | manufacturer_minimum_age | Mindestalter des Herstellers (MONATEN) | float |  | 120 | 120 |  | tak | explicit | 10 years in months
P072 | BOARD_GAME | Brettspiel |  | tak | estimated_playing_time | Geschätzte Spielzeit | float | min | 75 | 75 |  | tak | explicit
P072 | BOARD_GAME | Brettspiel |  | tak | number_of_players | Anzahl der Spieler | dictionary |  | 4 | 4 | ["3"] | nie | explicit | single-value field, description gives 3-4 players ¦ amazon_co_uk: The instruction defines the field as the maximum number of players, which is 4, so 3 is no longer a valid alternative.
P072 | BOARD_GAME | Brettspiel |  | tak | number_of_items | Anzahl der Artikel | integer |  | 1 | 1 |  | tak | implied
P072 | BOARD_GAME | Brettspiel |  | tak | game_mechanics | Spielmechaniken | dictionary multi |  | ["dice_rolling", "trading", "modular_board", "resource_management"] | ["dice_rolling", "trading", "modular_board", "resource_management"] | ["route_building"] | tak | explicit | route building acceptable for the road network, not required
P072 | BOARD_GAME | Brettspiel |  | tak | genre | Genre | dictionary multi |  | ["Strategie", "Familie"] | ["Strategie", "Familie"] | ["Eurogame"] | tak | explicit
P072 | BOARD_GAME | Brettspiel |  | tak | theme | Thema | dictionary multi |  | ["Zivilisation"] | ["Zivilisation"] |  | nie | explicit | settling an island; closest dictionary entry, mapping not obvious
P072 | BOARD_GAME | Brettspiel |  | tak | included_components | Enthaltene Komponenten | string |  | 19 landscape tiles, 6 frame pieces, 18 number tokens, 4 building cost cards, 2 special victory point cards, 95 resource cards, 25 development cards, 96 playing pieces, 1 robber figure, 4 storage boxes, 2 dice, 2 card holders, printed rulebook | 19 landscape tiles, 6 frame pieces, 18 number tokens, 4 building cost cards, 2 special victory point cards, 95 resource cards, 25 development cards, 96 playing pieces, 1 robber figure, 4 storage boxes, 2 dice, 2 card holders, printed rulebook |  | tak | explicit
P072 | BOARD_GAME | Brettspiel |  | tak | rulebook_availability | Regelheft enthalten | dictionary |  | printed_included | printed_included |  | tak | explicit
P072 | BOARD_GAME | Brettspiel |  | tak | item_length_width | Artikelmaße L x B [cm] | string |  | 29.8 x 29.8 cm | 29.8 x 29.8 cm |  | tak | explicit | box dimensions 298 x 298 x 78 mm; 78 mm is the height
P072 | BOARD_GAME | Brettspiel |  | tak | item_length | Artikellänge | float | cm | 29.8 | 29.8 |  | nie | explicit | square box: length is 29.8 cm in any orientation with 7.8 cm as height
P072 | BOARD_GAME | Brettspiel |  | tak | part_number | Teilenummer | string |  | 684655 | 684655 |  | tak | explicit
P072 | BOARD_GAME | Brettspiel |  | tak | special_feature | Besondere Eigenschaften | string |  | variable board, different island layout every game; no batteries required | variable board, different island layout every game; no batteries required |  | nie | explicit
P072 | BOARD_GAME | Brettspiel |  | tak | edition | Edition | dictionary |  | Standardausgabe | Standardausgabe |  | nie | implied | base game with expansions sold separately = standard edition; the revised 2025 edition has no dictionary entry; Family Edition is a different product, for the whole family describes the audience
P072 | BOARD_GAME | Brettspiel |  | tak | product_site_launch_date | Datum der Produktveröffentl. auf Website | string |  |  |  |  | nie | GUESS | 2025 is the year of the revised edition; the date the product went live on the marketplace is not stated
P072 | BOARD_GAME | Brettspiel |  | tak | item_package_quantity | Anzahl der Artikelpakete | integer |  | 1 | 1 |  | tak | implied | one game box; expansions not included
P072 | BOARD_GAME | Brettspiel |  | tak | number_of_packs | Anzahl der Packungen | integer |  | 1 | 1 |  | tak | implied
P072 | BOARD_GAME | Brettspiel |  | tak | set_name | Namen des Sets | string |  | CATAN – Das Spiel | CATAN – Das Spiel | ["CATAN"] | nie | explicit
P072 | BOARD_GAME | Brettspiel |  | tak | is_assembly_required | Erforderliche Montage | boolean |  |  |  |  | nie | GUESS | the description does not say whether assembly is needed; building the board before each game is set-up, so both true and false are inferences
P072 | BOARD_GAME | Brettspiel |  | tak | configuration | Konfiguration | string |  | Base game | Base game |  | nie | implied | The box is the standalone base game, and its expansions are sold separately.
P072 | BOARD_GAME | Brettspiel |  | tak | sub_brand | Zusätzliche Markeninformationen | string |  | Catan | Catan |  | nie | explicit | Catan is the game franchise under the Kosmos brand.
P073 | PUZZLES | Puzzle |  | tak | item_package_quantity | Anzahl der Artikelpakete | integer |  | 1 | 1 |  | tak | implied | single product: one pack (Tomasz 6.11.2026, 1 for a single product is certain)
P073 | PUZZLES | Puzzle |  | tak | number_of_pieces | Anzahl von Einzelteilen | integer |  | 1000 | 1000 |  | tak | explicit
P073 | PUZZLES | Puzzle |  | tak | manufacturer_minimum_age | Mindestalter des Herstellers (MONATEN) | float |  | 168 | 168 |  | tak | explicit | 14 years in months
P073 | PUZZLES | Puzzle |  | tak | age_range_description | Altersgruppe (Beschreibung) | dictionary |  | Erwachsener | Erwachsener | ["Jugendliche"] | nie | explicit | adult puzzle series, age 14+
P073 | PUZZLES | Puzzle |  | tak | item_length_width | Artikelmaße L x B [cm] | string |  | 70 x 50 cm | 70 x 50 cm |  | tak | explicit
P073 | PUZZLES | Puzzle |  | tak | item_length | Artikellänge | float | cm | 70 | 70 |  | nie | explicit | assembled puzzle 70 x 50 cm in landscape format, length is the longer side
P073 | PUZZLES | Puzzle |  | tak | item_shape | Form des Artikels | dictionary |  | Rechteckig | Rechteckig |  | tak | implied | 70 x 50 cm landscape format
P073 | PUZZLES | Puzzle |  | tak | subject | Sachgebiet | string |  | adventure, fantasy, underwater world | adventure, fantasy, underwater world |  | nie | explicit | descriptions list these as themes (pl label 'Tematyka' equals the attribute name)
P073 | PUZZLES | Puzzle |  | tak | orientation | Ausrichtung | string |  | Landscape | Landscape |  | tak | explicit
P073 | PUZZLES | Puzzle |  | tak | part_number | Teilenummer | string |  | 12000421 | 12000421 |  | tak | explicit
P073 | PUZZLES | Puzzle |  | tak | subject_character | Motivcharakter | string |  | Alex and Steve (Minecraft) | Alex and Steve (Minecraft) |  | tak | explicit
P073 | PUZZLES | Puzzle |  | tak | theme | Thema | dictionary multi |  | ["Meer", "Videospiel", "Fantasie"] | ["Meer", "Videospiel", "Fantasie"] | ["Monster"] | tak | explicit | amazon_pl: The alternative 'monster' was removed and replaced by the new equivalent value 'Potwór' (the Drowned are monsters).
P073 | PUZZLES | Puzzle |  | tak | material | Material | dictionary multi |  | ["Karton", "Papier"] | ["Karton", "Papier"] | ["Cardstock"] | tak | explicit
P073 | PUZZLES | Puzzle |  | tak | special_feature | Besondere Eigenschaften | dictionary multi |  | ["Blendfrei", "Extra dicke Teile"] | ["Blendfrei", "Extra dicke Teile"] |  | tak | explicit
P073 | PUZZLES | Puzzle |  | tak | puzzle_type | Puzzletyp | string |  | Jigsaw puzzle | Jigsaw puzzle |  | nie | explicit
P073 | PUZZLES | Puzzle |  | tak | number_of_items | Anzahl der Artikel | integer |  | 1 | 1 |  | tak | implied
P073 | PUZZLES | Puzzle |  | tak | is_assembly_required | Erforderliche Montage | boolean |  |  |  |  | nie | GUESS | The puzzle is put together by the user, but Amazon's assembly flag usually refers to construction, and puzzles are often marked as not requiring assembly.
P073 | PUZZLES | Puzzle |  | tak | included_components | Enthaltene Komponenten | string |  | 1000 puzzle pieces | 1000 puzzle pieces | ["1000 pieces"] | nie | explicit | piece count stated; no box contents list
P073 | PUZZLES | Puzzle |  | tak | material_composition | Materialzusammensetzung | string |  | cardboard backing, linen-structure paper top | cardboard backing, linen-structure paper top | ["cardboard, paper"] | tak | explicit | stated in all languages; mirrors material
P073 | PUZZLES | Puzzle |  | tak | set_name | Namen des Sets | string |  | Minecraft Mosaic | Minecraft Mosaic | ["Ravensburger Minecraft Mosaic"] | nie | explicit
P073 | PUZZLES | Puzzle |  | tak | sub_brand | Zusätzliche Markeninformationen | string |  | Minecraft | Minecraft |  | nie | explicit | licence stated in the description; Amazon defines it as secondary brand information such as a licence or franchise
P073 | PUZZLES | Puzzle |  | tak | size | Größe | string |  | 1000 pieces | 1000 pieces | ["70 x 50 cm"] | nie | explicit
P073 | PUZZLES | Puzzle |  | tak | educational_objective | Lernziel | dictionary multi |  | ["Denkspiel"] | ["Denkspiel"] | ["Problemlösungsfähigkeit", "Formerkennung", "Zuordnungsfähigkeit", "Geduld", "Konzentrationsfähigkeit"] | nie | implied | Assembling a jigsaw puzzle is inherently a brain-teasing activity.
P073 | PUZZLES | Puzzle |  | tak | number_of_packs | Anzahl der Packungen | integer |  | 1 | 1 |  | tak | implied | amazon_pl: The instruction defines this as the number of inner packs, and a single boxed puzzle has one. ¦ single product: one pack (Tomasz 6.11.2026, 1 for a single product is certain)
P073 | PUZZLES | Puzzle |  | tak | style | Stil | dictionary |  |  |  |  | nie | GUESS | Fantasy is a theme of the puzzle motif; Amazon defines style as an aesthetic choice, which the description does not state.
P074 | NON_RIDING_TOY_VEHICLE | Spielzeugfahrzeug |  | tak | part_number | Teilenummer | string |  | 370160156 | 370160156 |  | tak | explicit
P074 | NON_RIDING_TOY_VEHICLE | Spielzeugfahrzeug |  | tak | scale_name | Maßstab | dictionary |  | Maßstab 1:16 | Maßstab 1:16 |  | tak | explicit
P074 | NON_RIDING_TOY_VEHICLE | Spielzeugfahrzeug |  | tak | item_length | Artikellänge | float | cm | 28 | 28 |  | tak | explicit | 280 mm
P074 | NON_RIDING_TOY_VEHICLE | Spielzeugfahrzeug |  | tak | color | Farbe | string |  | blue | blue |  | tak | explicit
P074 | NON_RIDING_TOY_VEHICLE | Spielzeugfahrzeug |  | tak | drive_system | Antriebssystem | string |  | 4WD | 4WD | ["four-wheel drive"] | tak | explicit
P074 | NON_RIDING_TOY_VEHICLE | Spielzeugfahrzeug |  | tak | special_feature | Besondere Eigenschaften | dictionary multi |  | ["4WD", "Ferngesteuert", "Blinklicht", "Driften"] | ["4WD", "Ferngesteuert", "Blinklicht", "Driften"] | ["Motorisiert"] | tak | explicit | amazon_pl: The newly added value 'Drifting' matches the description's 'precyzyjne drifty'. ¦ amazon_de: The newly added value 'Driften' matches the stated 'präzise Drifts'. ¦ amazon_co_uk: The newly added value Drifting matches the description's 'precise drifts'.
P074 | NON_RIDING_TOY_VEHICLE | Spielzeugfahrzeug |  | tak | operation_mode | Betriebsmodus | dictionary |  | Funksteuerung | Funksteuerung | ["Batteriebetrieben", "Mit Motor"] | tak | explicit
P074 | NON_RIDING_TOY_VEHICLE | Spielzeugfahrzeug |  | tak | power_source_type | Energiequelle | dictionary |  | Batteriebetrieben | Batteriebetrieben |  | tak | explicit
P074 | NON_RIDING_TOY_VEHICLE | Spielzeugfahrzeug |  | tak | toy_vehicle_form | Form des Spielzeugautos | dictionary |  | Auto | Auto |  | tak | explicit
P074 | NON_RIDING_TOY_VEHICLE | Spielzeugfahrzeug |  | tak | theme | Thema | dictionary multi |  | ["Polizei"] | ["Polizei"] |  | tak | explicit
P074 | NON_RIDING_TOY_VEHICLE | Spielzeugfahrzeug |  | tak | included_components | Enthaltene Komponenten | dictionary multi |  | ["Fernbedienung"] | ["Fernbedienung"] | ["Batterie"] | tak | explicit
P074 | NON_RIDING_TOY_VEHICLE | Spielzeugfahrzeug |  | tak | material | Material | dictionary multi |  | ["Gummi"] | ["Gummi"] |  | nie | explicit | only the tyres are described as rubber ¦ amazon_pl: The instruction asks for the product's base materials, and rubber tyres are only a minor component, so no base material is stated.
P074 | NON_RIDING_TOY_VEHICLE | Spielzeugfahrzeug |  | tak | manufacturer_minimum_age | Mindestalter des Herstellers (MONATEN) | float |  | 72 | 72 |  | tak | explicit | 6 years in months
P074 | NON_RIDING_TOY_VEHICLE | Spielzeugfahrzeug |  | tak | age_range_description | Altersgruppe (Beschreibung) | dictionary |  |  |  |  | nie | GUESS | An age of 6 years and up fits Kid, but a neighbouring dictionary value such as Big Kid is also plausible.
P074 | NON_RIDING_TOY_VEHICLE | Spielzeugfahrzeug |  | tak | number_of_items | Anzahl der Artikel | integer |  | 1 | 1 |  | tak | implied
P074 | NON_RIDING_TOY_VEHICLE | Spielzeugfahrzeug |  | tak | style | Stil | string |  | police | police | ["police livery", "police car"] | nie | explicit | generic field; police livery stated in all languages; scale 1:16 is not a style
P074 | NON_RIDING_TOY_VEHICLE | Spielzeugfahrzeug |  | tak | subject_character | Motivcharakter | string |  | Audi RS e-tron GT | Audi RS e-tron GT |  | nie | explicit | vehicle model depicted by the toy, stated in all languages
P074 | NON_RIDING_TOY_VEHICLE | Spielzeugfahrzeug |  | tak | configuration | Konfiguration | string |  | ready-to-run | ready-to-run | ["RTR", "car and remote control included"] | nie | explicit | generic field; Ready-to-Run stated in all languages
P074 | NON_RIDING_TOY_VEHICLE | Spielzeugfahrzeug |  | tak | size | Größe | string |  | 1:16 | 1:16 | ["1:16 scale", "28 cm", "280 mm"] | nie | explicit | generic field; scale or length
P074 | NON_RIDING_TOY_VEHICLE | Spielzeugfahrzeug |  | tak | sub_brand | Zusätzliche Markeninformationen | string |  | Carrera RC | Carrera RC | ["Audi"] | nie | explicit | RC product line of the brand Carrera, opening the title in all languages; Amazon defines it as secondary brand information such as a licence or franchise, so the licensed brand Audi is also correct
P074 | NON_RIDING_TOY_VEHICLE | Spielzeugfahrzeug |  | tak | item_package_quantity | Anzahl der Artikelpakete | integer |  | 1 | 1 |  | tak | implied | One ready-to-run set (car plus remote) is sold as a single package.
P074 | NON_RIDING_TOY_VEHICLE | Spielzeugfahrzeug |  | tak | number_of_packs | Anzahl der Packungen | integer |  | 1 | 1 |  | tak | implied | A set of non-identical items counts as 1 per the instruction.
P075 | TOY_FIGURE | Spielzeugfigur |  | nie | item_package_quantity | Anzahl der Artikelpakete | integer |  | 1 | 1 |  | tak | implied | single product: one pack (Tomasz 6.11.2026, 1 for a single product is certain)
P075 | TOY_FIGURE | Spielzeugfigur |  | nie | number_of_packs | Anzahl der Packungen | integer |  | 1 | 1 |  | tak | implied | single product: one pack (Tomasz 6.11.2026, 1 for a single product is certain)
P075 | TOY_FIGURE | Spielzeugfigur |  | nie | animal_theme | Tiermotiv | dictionary |  | Kaninchen | Kaninchen |  | tak | explicit
P075 | TOY_FIGURE | Spielzeugfigur |  | nie | color | Farbe | string |  | beige | beige |  | tak | explicit
P075 | TOY_FIGURE | Spielzeugfigur |  | nie | material | Material | dictionary multi |  | ["Polyester"] | ["Polyester"] |  | tak | explicit
P075 | TOY_FIGURE | Spielzeugfigur |  | nie | material_composition | Materialzusammensetzung | string |  | polyester; filling polyester fibre and PE beans | polyester; filling polyester fibre and PE beans |  | nie | explicit
P075 | TOY_FIGURE | Spielzeugfigur |  | nie | special_feature | Besondere Eigenschaften | dictionary multi |  | ["Weich"] | ["Weich"] | ["Flauschig"] | tak | explicit
P075 | TOY_FIGURE | Spielzeugfigur |  | nie | manufacturer_minimum_age | Mindestalter des Herstellers (MONATEN) | float |  | 0 | 0 |  | tak | explicit | from birth
P075 | TOY_FIGURE | Spielzeugfigur |  | nie | size | Größe | string |  | Medium | Medium | ["31 cm"] | tak | explicit
P075 | TOY_FIGURE | Spielzeugfigur |  | nie | theme | Thema | dictionary multi |  | ["Tier"] | ["Tier"] |  | tak | explicit
P075 | TOY_FIGURE | Spielzeugfigur |  | nie | toy_figure_type | Spielzeugfigur-Typ | string |  | plush toy | plush toy |  | nie | explicit
P075 | TOY_FIGURE | Spielzeugfigur |  | nie | model_series | Modell-Serie | string |  | Bashful | Bashful |  | nie | explicit
P075 | TOY_FIGURE | Spielzeugfigur |  | nie | number_of_items | Anzahl der Artikel | integer |  | 1 | 1 |  | tak | implied
P076 | SKIN_MOISTURIZER | Hautfeuchtigkeitscreme |  | tak | is_heat_sensitive | Ist der Artikel wärmeempfindlich? | boolean |  |  |  |  | nie | GUESS | A 15-25°C storage instruction suggests heat sensitivity, but standard cosmetic storage advice does not make it certain in Amazon's shipping sense.
P076 | SKIN_MOISTURIZER | Hautfeuchtigkeitscreme |  | tak | item_form | Form des Artikels | dictionary |  | Creme | Creme |  | tak | explicit
P076 | SKIN_MOISTURIZER | Hautfeuchtigkeitscreme |  | tak | size | Größe | string |  | 40 ml | 40 ml |  | tak | explicit
P076 | SKIN_MOISTURIZER | Hautfeuchtigkeitscreme |  | tak | skin_type | Hauttyp | dictionary multi |  | ["Empfindlich", "Trocken"] | ["Empfindlich", "Trocken"] |  | tak | explicit
P076 | SKIN_MOISTURIZER | Hautfeuchtigkeitscreme |  | tak | active_ingredients | Aktive Inhaltsstoffe | dictionary multi |  | ["Ceramid", "Niacinamid"] | ["Ceramid", "Niacinamid"] | ["Dimethicon"] | tak | explicit | dimethicone only in INCI
P076 | SKIN_MOISTURIZER | Hautfeuchtigkeitscreme |  | tak | special_ingredients | Zusatzstoffe | dictionary multi |  | ["Glycerin", "Ceramid"] | ["Glycerin", "Ceramid"] | ["Squalanöl", "Niacinamid"] | tak | explicit | squalane only in INCI ¦ amazon_pl: The newly added values Ceramid and Niacynamid match key ingredients named in the description. ¦ amazon_de: Ceramid and Niacinamid are newly added and named in the description; niacinamide is optional since it may belong under active ingredients. ¦ amazon_co_uk: The newly added values Ceramide and Niacinamide are explicitly named as key ingredients.
P076 | SKIN_MOISTURIZER | Hautfeuchtigkeitscreme |  | tak | product_benefit | Vorteile | dictionary multi |  | ["Feuchtigkeitsspendend", "Beruhigend"] | ["Feuchtigkeitsspendend", "Beruhigend"] | ["Hydratisierend", "Stärkung", "Lindert Juckreiz", "Rötungsentfernung"] | tak | explicit
P076 | SKIN_MOISTURIZER | Hautfeuchtigkeitscreme |  | tak | recommended_uses_for_product | Empfohlene Verw.bereiche für Produkt | dictionary multi |  | ["Trockenheit", "Jucken", "Rötung"] | ["Trockenheit", "Jucken", "Rötung"] |  | tak | explicit
P076 | SKIN_MOISTURIZER | Hautfeuchtigkeitscreme |  | tak | specific_uses_for_product | Bestimmte Nutzungsmögl. des Produkts | dictionary multi |  | ["Trockenheit", "Jucken", "Rötung"] | ["Trockenheit", "Jucken", "Rötung"] |  | nie | explicit | duplicates recommended_uses_for_product
P076 | SKIN_MOISTURIZER | Hautfeuchtigkeitscreme |  | tak | material_feature | Materialeigenschaften | dictionary multi |  | ["Parfümfrei", "Nicht komedogen", "Alkoholfrei"] | ["Parfümfrei", "Nicht komedogen", "Alkoholfrei"] |  | tak | explicit | amazon_pl: The newly added value 'Bezalkoholowy' expresses the stated 'bez etanolu'. ¦ amazon_de: The newly added value Alkoholfrei matches the stated 'ohne Ethanol'. ¦ amazon_co_uk: The newly added value Alcohol Free matches the stated 'ethanol free'.
P076 | SKIN_MOISTURIZER | Hautfeuchtigkeitscreme |  | tak | material_type_free | Material Typ frei | dictionary multi |  | ["Ethanolfrei"] | ["Ethanolfrei"] | ["Alkoholfrei"] | tak | explicit
P076 | SKIN_MOISTURIZER | Hautfeuchtigkeitscreme |  | tak | scent | Duft | dictionary |  | Unparfümiert | Unparfümiert |  | tak | explicit
P076 | SKIN_MOISTURIZER | Hautfeuchtigkeitscreme |  | tak | temperature_rating | Temperaturbelastbarkeit | dictionary |  | Raumtemperatur (Umgebungstemperatur): 15 C bis 25 C | Raumtemperatur (Umgebungstemperatur): 15 C bis 25 C |  | tak | explicit
P076 | SKIN_MOISTURIZER | Hautfeuchtigkeitscreme |  | tak | ingredients | Zutaten | string |  | Aqua / Water, Glycerin, Squalane, Dimethicone, Zea Mays Starch / Corn Starch, Niacinamide, Ammonium Polyacryloyldimethyl Taurate, Myristyl Myristate, Stearic Acid, Ceramide Np, Potassium Cetyl Phosphate, Glyceryl Stearate Se, Sodium Hydroxide, Myristic Acid, Palmitic Acid, Capryloyl Glycine, Caprylyl Glycol, Xanthan Gum. | Aqua / Water, Glycerin, Squalane, Dimethicone, Zea Mays Starch / Corn Starch, Niacinamide, Ammonium Polyacryloyldimethyl Taurate, Myristyl Myristate, Stearic Acid, Ceramide Np, Potassium Cetyl Phosphate, Glyceryl Stearate Se, Sodium Hydroxide, Myristic Acid, Palmitic Acid, Capryloyl Glycine, Caprylyl Glycol, Xanthan Gum. |  | tak | explicit
P076 | SKIN_MOISTURIZER | Hautfeuchtigkeitscreme |  | tak | skin_care_application_time | Anwendungszeit der Hautpflege | string |  | morning and evening | morning and evening |  | tak | explicit
P076 | SKIN_MOISTURIZER | Hautfeuchtigkeitscreme |  | tak | target_use_body_part | Verwendungszweck Körperteil | string |  | face and neck | face and neck |  | tak | explicit
P076 | SKIN_MOISTURIZER | Hautfeuchtigkeitscreme |  | tak | number_of_items | Anzahl der Artikel | integer |  | 1 | 1 |  | tak | implied
P076 | SKIN_MOISTURIZER | Hautfeuchtigkeitscreme |  | tak | unit_count | Anzahl von Einheiten | float |  | 40 | 40 | [1] | nie | explicit | unit type not in definition; 40 (ml) is the usual Amazon value for unit price, 1 (count) also acceptable ¦ amazon_pl: The instruction asks for the net volume of a volume-consumed product, so a count of 1 no longer fits; 40 ml (or 0.04 l) does.
P076 | SKIN_MOISTURIZER | Hautfeuchtigkeitscreme |  | tak | item_package_quantity | Anzahl der Artikelpakete | integer |  | 1 | 1 |  | tak | implied | a single 40 ml cream is offered
P076 | SKIN_MOISTURIZER | Hautfeuchtigkeitscreme |  | tak | package_size_name | Paketgröße - Name | string |  | 40 ml | 40 ml |  | nie | explicit | stated content, as size ¦ amazon_pl: The instruction limits this to a marketing pack-size name such as 'Jumbo Pack', and the description gives none; '40 ml' is the content. ¦ amazon_co_uk: The instruction defines this as a manufacturer's marketing package name such as 'Jumbo Pack', and the plain volume 40 ml is not one, nor does the description give one.
P076 | SKIN_MOISTURIZER | Hautfeuchtigkeitscreme |  | tak | short_product_description | Kurze Produktbeschreibung | string |  | Prebiotic moisturising and soothing face cream for sensitive, dry skin that protects the skin barrier, fragrance-free, 40 ml | Prebiotic moisturising and soothing face cream for sensitive, dry skin that protects the skin barrier, fragrance-free, 40 ml |  | nie | explicit
P076 | SKIN_MOISTURIZER | Hautfeuchtigkeitscreme |  | tak | age_range_description | Altersgruppe (Beschreibung) | dictionary |  |  |  |  | nie | GUESS | The cream is stated as suitable for babies and children as well, so adult as the main age group is a likely choice rather than the only fitting value.
P076 | SKIN_MOISTURIZER | Hautfeuchtigkeitscreme |  | tak | is_expiration_dated_product | Ist das Produkt verderblich? | boolean |  | True | True |  | tak | implied | cosmetics always have a shelf life (best-before date or PAO)
P076 | SKIN_MOISTURIZER | Hautfeuchtigkeitscreme |  | tak | is_tinted | Ist getönt | boolean |  | False | False |  | tak | implied | The full INCI list contains no pigments or colourants, so the cream is not tinted.
P077 | SHAMPOO | Shampoo |  | tak | active_ingredients | Aktive Inhaltsstoffe | dictionary multi |  | ["Pirocton-Olamin"] | ["Pirocton-Olamin"] | ["Aqua", "Natriumchlorid", "Linalool", "Tetranatrium-EDTA", "Tocopherylacetat", "Benzylalkohol", "Natriumlaurylsulfat", "Natriumlaurylethersulfat"] | tak | explicit | anti-dandruff active required; other dictionary items are present in the INCI ¦ amazon_co_uk: The instruction limits the attribute to biologically or pharmacologically active ingredients, so the water, surfactants, salt, fragrance, chelator and preservative alternatives no longer fit.
P077 | SHAMPOO | Shampoo |  | tak | product_benefit | Vorteile | dictionary multi |  | ["Anti-Schuppen", "pH-Wert", "Reinigung"] | ["Anti-Schuppen", "pH-Wert", "Reinigung"] | ["Beruhigend"] | tak | explicit
P077 | SHAMPOO | Shampoo |  | tak | recommended_uses_for_product | Empfohlene Verwendung für das Produkt | dictionary multi |  | ["Schuppen", "Juckende Kopfhaut", "Trockenheit", "Tägliche Anwendung"] | ["Schuppen", "Juckende Kopfhaut", "Trockenheit", "Tägliche Anwendung"] |  | tak | explicit
P077 | SHAMPOO | Shampoo |  | tak | hair_type | Haartyp | dictionary |  | Alle | Alle |  | tak | explicit
P077 | SHAMPOO | Shampoo |  | tak | special_feature | Besondere Eigenschaften | dictionary multi |  | ["Dermatologisch getestet"] | ["Dermatologisch getestet"] | ["Parfümiert"] | tak | explicit
P077 | SHAMPOO | Shampoo |  | tak | item_form | Form des Artikels | dictionary |  | Flüssigkeit | Flüssigkeit | ["Gel"] | tak | implied
P077 | SHAMPOO | Shampoo |  | tak | ingredients | Zutaten | string |  | Aqua, Sodium Laureth Sulfate, Sodium Lauryl Sulfate, Sodium Chloride, Cocamidopropyl Betaine, Sodium Xylenesulfonate, Glycol Distearate, Sodium Citrate, Parfum, Piroctone Olamine, Sodium Benzoate, Dimethiconol, Citric Acid, Sodium Salicylate, Guar Hydroxypropyltrimonium Chloride, Dimethicone, Hexyl Cinnamal, Linalool, Tetrasodium EDTA, Sodium Hydroxide, TEA-Dodecylbenzenesulfonate, Trideceth-10, Niacinamide, Panthenol, Tocopheryl Acetate, Benzyl Alcohol, Triethylene Glycol, Propylene Glycol, CI 42090, CI 17200 | Aqua, Sodium Laureth Sulfate, Sodium Lauryl Sulfate, Sodium Chloride, Cocamidopropyl Betaine, Sodium Xylenesulfonate, Glycol Distearate, Sodium Citrate, Parfum, Piroctone Olamine, Sodium Benzoate, Dimethiconol, Citric Acid, Sodium Salicylate, Guar Hydroxypropyltrimonium Chloride, Dimethicone, Hexyl Cinnamal, Linalool, Tetrasodium EDTA, Sodium Hydroxide, TEA-Dodecylbenzenesulfonate, Trideceth-10, Niacinamide, Panthenol, Tocopheryl Acetate, Benzyl Alcohol, Triethylene Glycol, Propylene Glycol, CI 42090, CI 17200 |  | tak | explicit
P077 | SHAMPOO | Shampoo |  | tak | volume_capacity_name | Volumenkapazität [ml] | string |  | 400 ml | 400 ml |  | tak | explicit
P077 | SHAMPOO | Shampoo |  | tak | size | Größe | string |  | 400 ml | 400 ml |  | nie | explicit
P077 | SHAMPOO | Shampoo |  | tak | specific_uses_for_product | Bestimmte Nutzungsmögl. des Produkts | string |  | anti-dandruff, itchy and dry scalp | anti-dandruff, itchy and dry scalp |  | nie | explicit
P077 | SHAMPOO | Shampoo |  | tak | number_of_items | Anzahl der Artikel | integer |  | 1 | 1 |  | tak | implied
P077 | SHAMPOO | Shampoo |  | tak | collection | Name der Kollektion | string |  | Classic Clean | Classic Clean |  | nie | explicit | product line named in all languages; Head & Shoulders is the brand, not a collection
P077 | SHAMPOO | Shampoo |  | tak | unit_count | Anzahl von Einheiten | float |  | 400 | 400 | [1] | nie | explicit | 400 ml stated; 1 (count) also acceptable, as P080 ¦ amazon_pl: The instruction requires the net volume for volume-consumed products, so the count of 1 no longer fits.
P077 | SHAMPOO | Shampoo |  | tak | item_package_quantity | Anzahl der Artikelpakete | integer |  | 1 | 1 |  | tak | implied | single 400 ml bottle
P077 | SHAMPOO | Shampoo |  | tak | short_product_description | Kurze Produktbeschreibung | string |  | Head & Shoulders Classic Clean anti-dandruff shampoo, 400 ml: actively cleanses and gives up to 100% protection against dandruff with regular use, fights itchy and dry scalp, pH-balanced, dermatologically tested, for all hair types | Head & Shoulders Classic Clean anti-dandruff shampoo, 400 ml: actively cleanses and gives up to 100% protection against dandruff with regular use, fights itchy and dry scalp, pH-balanced, dermatologically tested, for all hair types |  | nie | explicit | any accurate summary of stated facts is fine
P077 | SHAMPOO | Shampoo |  | tak | is_expiration_dated_product | Ist das Produkt verderblich? | boolean |  | True | True |  | tak | implied | cosmetics always have a shelf life (best-before date or PAO)
P077 | SHAMPOO | Shampoo |  | tak | customer_package_type | Verpackung | string |  | Bottle | Bottle |  | tak | explicit | The description states a 400 ml bottle, and the attribute is free text with the same meaning in all marketplaces.
P078 | PERSONAL_FRAGRANCE | Persönlicher Duft |  | tak | fragrance_concentration | Duftkonzentration | string |  | Eau de Parfum | Eau de Parfum |  | tak | explicit
P078 | PERSONAL_FRAGRANCE | Persönlicher Duft |  | tak | application_mode | Anwendungsart | dictionary multi |  | ["Aufsprühen"] | ["Aufsprühen"] |  | tak | explicit
P078 | PERSONAL_FRAGRANCE | Persönlicher Duft |  | tak | scent | Duft | dictionary |  | Blumenmuster | Blumenmuster | ["süß", "Vanille", "Jasmin"] | tak | explicit | floral gourmand family; sweet, vanilla, jasmine are legitimate single picks
P078 | PERSONAL_FRAGRANCE | Persönlicher Duft |  | tak | target_gender | Geschlecht | string |  | female | female |  | tak | explicit
P078 | PERSONAL_FRAGRANCE | Persönlicher Duft |  | tak | age_range_description | Altersgruppe (Beschreibung) | dictionary |  | Erwachsener | Erwachsener |  | tak | implied | fragrance for women
P078 | PERSONAL_FRAGRANCE | Persönlicher Duft |  | tak | size | Größe | string |  | 50 ml | 50 ml |  | tak | explicit
P078 | PERSONAL_FRAGRANCE | Persönlicher Duft |  | tak | item_form | Form des Artikels | dictionary |  |  |  |  | nie | GUESS | The description states the form as spray, so 'Spray' fits as well as 'Liquid'.
P078 | PERSONAL_FRAGRANCE | Persönlicher Duft |  | tak | ingredients | Zutaten | string |  | Florentine iris (Pallida), sambac jasmine absolute, orange blossom absolute, patchouli essence | Florentine iris (Pallida), sambac jasmine absolute, orange blossom absolute, patchouli essence |  | nie | explicit | Only key fragrance ingredients are given, not a full INCI list, so the field is optional in all marketplaces.
P078 | PERSONAL_FRAGRANCE | Persönlicher Duft |  | tak | bottle | Flasche | string |  | square bottle with transparent base and silver ribbon | square bottle with transparent base and silver ribbon |  | nie | explicit
P078 | PERSONAL_FRAGRANCE | Persönlicher Duft |  | tak | color | Farbe | string |  | pink | pink |  | nie | explicit | colour of the liquid
P078 | PERSONAL_FRAGRANCE | Persönlicher Duft |  | tak | short_product_description | Kurze Produktbeschreibung | string |  | Floral gourmand eau de parfum for women with iris, jasmine, orange blossom, praline and vanilla | Floral gourmand eau de parfum for women with iris, jasmine, orange blossom, praline and vanilla |  | nie | explicit
P078 | PERSONAL_FRAGRANCE | Persönlicher Duft |  | tak | number_of_items | Anzahl der Artikel | dictionary |  | 1 | 1 |  | tak | implied
P078 | PERSONAL_FRAGRANCE | Persönlicher Duft |  | tak | item_package_quantity | Anzahl der Artikelpakete | integer |  | 1 | 1 |  | tak | implied | single 50 ml bottle
P078 | PERSONAL_FRAGRANCE | Persönlicher Duft |  | tak | package_size_name | Paketgröße - Name | string |  | 50 ml | 50 ml |  | nie | explicit | amazon_pl: The instruction limits this to a marketing pack-size name such as 'Jumbo Pack', which the description does not give. ¦ amazon_co_uk: The instruction limits this to a manufacturer's marketing size name such as 'Jumbo Pack', and the description gives none, only a volume.
P078 | PERSONAL_FRAGRANCE | Persönlicher Duft |  | tak | unit_count | Anzahl von Einheiten | float |  | 50 | 50 | [1] | nie | explicit | 50 ml stated; 1 (count) also acceptable, as P077
P078 | PERSONAL_FRAGRANCE | Persönlicher Duft |  | tak | is_expiration_dated_product | Ist das Produkt verderblich? | boolean |  | True | True |  | tak | implied | cosmetics always have a shelf life (best-before date or PAO)
P079 | MASCARA | Wimperntusche |  | tak | container | Container | string |  | tube | tube |  | nie | explicit | packaging tube stated in all languages; duplicate of package_type_name, which is required
P079 | MASCARA | Wimperntusche |  | tak | item_package_quantity | Anzahl der Artikelpakete | integer |  | 1 | 1 |  | tak | implied
P079 | MASCARA | Wimperntusche |  | tak | short_product_description | Kurze Produktbeschreibung | string |  | Maybelline New York Lash Sensational Sky High mascara for buildable length and volume with flexible Flex Tower brush | Maybelline New York Lash Sensational Sky High mascara for buildable length and volume with flexible Flex Tower brush |  | nie | explicit | collective text field; an accurate summary of stated facts fits
P079 | MASCARA | Wimperntusche |  | tak | unit_count | Anzahl von Einheiten | float |  | 7.2 | 7.2 | [1] | nie | explicit | unit type not in definition; 7.2 (ml) for unit price, 1 (count) also acceptable ¦ amazon_pl: The instruction defines unit count as net quantity for volume-consumed products, so 7.2 ml is correct and the count of 1 no longer fits.
P079 | MASCARA | Wimperntusche |  | tak | color | Farbe | dictionary |  | Schwarz | Schwarz | ["Kohlenschwarz"] | tak | explicit | shade Very Black
P079 | MASCARA | Wimperntusche |  | tak | finish_type | Beschaffenheit der äußeren Oberfläche | dictionary |  | Halbmatt | Halbmatt |  | tak | explicit
P079 | MASCARA | Wimperntusche |  | tak | item_form | Form des Artikels | dictionary |  | Flüssigkeit | Flüssigkeit |  | tak | explicit
P079 | MASCARA | Wimperntusche |  | tak | package_type_name | Verpackungstyp | dictionary |  | Tube | Tube |  | tak | explicit
P079 | MASCARA | Wimperntusche |  | tak | product_benefit | Vorteile | dictionary multi |  | ["Verlängerung", "Voluminös", "Trennend"] | ["Verlängerung", "Voluminös", "Trennend"] | ["Langanhaltend", "Verdickung"] | tak | explicit
P079 | MASCARA | Wimperntusche |  | tak | specialty | Spezielle Informationen | dictionary multi |  | ["mehr Volumen"] | ["mehr Volumen"] | ["Empfindlichkeit & Röte"] | nie | explicit | generic beauty dictionary; volume is stated, sensitive eyes acceptable ¦ amazon_co_uk: The instruction limits this to production methods, ingredient qualities or certifications, so neither Volumizing nor Sensitive & Redness fits, and no listed value does.
P079 | MASCARA | Wimperntusche |  | tak | special_feature | Besondere Eigenschaften | dictionary multi |  | ["Leicht", "Nicht klumpend", "Waschbar", "Integrierter Pinsel", "Lang-anhaltend", "Hohe Pigmentdichte"] | ["Leicht", "Nicht klumpend", "Waschbar", "Integrierter Pinsel", "Lang-anhaltend", "Hohe Pigmentdichte"] | ["Dehnbar"] | tak | explicit
P079 | MASCARA | Wimperntusche |  | tak | water_resistance_level | Wasserfestigkeitsgrenze | string |  | not water resistant | not water resistant | ["washable"] | tak | explicit
P079 | MASCARA | Wimperntusche |  | tak | size | Größe | string |  | 7.2 ml | 7.2 ml |  | tak | explicit
P079 | MASCARA | Wimperntusche |  | tak | specific_uses_for_product | Bestimmte Nutzungsmögl. des Produkts | string |  | sensitive eyes and contact lens wearers | sensitive eyes and contact lens wearers |  | nie | explicit
P079 | MASCARA | Wimperntusche |  | tak | ingredients | Inhaltsstoffe | string |  | bamboo extract | bamboo extract |  | nie | explicit | only the featured ingredient is named
P079 | MASCARA | Wimperntusche |  | tak | number_of_items | Anzahl der Artikel | dictionary |  | 1 | 1 |  | tak | implied
P079 | MASCARA | Wimperntusche |  | tak | is_expiration_dated_product | Ist das Produkt verderblich? | boolean |  | True | True |  | tak | implied | cosmetics always have a shelf life (best-before date or PAO)
P080 | SUNSCREEN | Sonnencreme |  | tak | item_package_quantity | Anzahl der Artikelpakete | integer |  | 1 | 1 |  | tak | implied | single product: one pack (Tomasz 6.11.2026, 1 for a single product is certain)
P080 | SUNSCREEN | Sonnencreme |  | tak | short_product_description | Kurze Produktbeschreibung | string |  | NIVEA SUN UV Face Shine Control mattifying face sun cream SPF 50 with instant, long-lasting matte effect | NIVEA SUN UV Face Shine Control mattifying face sun cream SPF 50 with instant, long-lasting matte effect |  | nie | explicit | collective text field; an accurate summary of stated facts fits
P080 | SUNSCREEN | Sonnencreme |  | tak | sun_protection_factor | Lichtschutzfaktor | integer | SPF | 50 | 50 |  | tak | explicit
P080 | SUNSCREEN | Sonnencreme |  | tak | item_form | Form des Artikels | dictionary |  | Creme | Creme |  | tak | explicit
P080 | SUNSCREEN | Sonnencreme |  | tak | size | Größe | string |  | 50 ml | 50 ml |  | tak | explicit
P080 | SUNSCREEN | Sonnencreme |  | tak | skin_type | Hauttyp | dictionary multi |  | ["Alle"] | ["Alle"] |  | tak | explicit
P080 | SUNSCREEN | Sonnencreme |  | tak | target_use_body_part | Verwendungszweck Körperteil | string |  | face | face |  | tak | explicit
P080 | SUNSCREEN | Sonnencreme |  | tak | product_benefit | Vorteile | dictionary multi |  | ["Ultra-Violett-Schutz", "Ölkontrolle"] | ["Ultra-Violett-Schutz", "Ölkontrolle"] | ["Antioxidans"] | tak | explicit
P080 | SUNSCREEN | Sonnencreme |  | tak | material_feature | Materialeigenschaften | dictionary multi |  | ["Antioxidans"] | ["Antioxidans"] |  | nie | explicit | contains a naturally derived antioxidant
P080 | SUNSCREEN | Sonnencreme |  | tak | specific_uses_for_product | Spezifische Verwendungszwecke für das Produkt | string |  | mattifying sun protection for the face | mattifying sun protection for the face |  | nie | explicit
P080 | SUNSCREEN | Sonnencreme |  | tak | number_of_items | Anzahl der Artikel | integer |  | 1 | 1 |  | tak | implied
P080 | SUNSCREEN | Sonnencreme |  | tak | special_feature | Besondere Eigenschaften | dictionary multi |  |  |  |  | nie | GUESS | only one naturally derived antioxidant is stated; Natural Ingredients claims more, no other dictionary value is supported
P080 | SUNSCREEN | Sonnencreme |  | tak | unit_count | Anzahl von Einheiten | float |  | 50 | 50 | [1] | nie | explicit | unit type not in definition; 50 (ml) is the usual Amazon value for unit price, 1 (count) also acceptable ¦ amazon_pl: The instruction defines this as the net consumable quantity by volume (50 ml here), so a count of 1 no longer fits. ¦ amazon_co_uk: The instruction defines unit count as a measured quantity such as millilitres, so 50 ml fits and a count of 1 does not.
P080 | SUNSCREEN | Sonnencreme |  | tak | is_expiration_dated_product | Ist das Produkt verderblich? | boolean |  | True | True |  | tak | implied | cosmetics always have a shelf life (best-before date or PAO)
P081 | BODY_DEODORANT | Körper-Deo |  | tak | item_form | Form des Artikels | dictionary |  | Aerosol | Aerosol |  | tak | explicit
P081 | BODY_DEODORANT | Körper-Deo |  | tak | size | Größe | string |  | 150 ml | 150 ml |  | tak | explicit
P081 | BODY_DEODORANT | Körper-Deo |  | tak | material_feature | Materialeigenschaften | dictionary multi |  | ["Alkoholfrei"] | ["Alkoholfrei"] |  | tak | explicit
P081 | BODY_DEODORANT | Körper-Deo |  | tak | material_type_free | Material Typ frei | dictionary multi |  | ["Alkoholfrei"] | ["Alkoholfrei"] |  | tak | explicit
P081 | BODY_DEODORANT | Körper-Deo |  | tak | special_feature | Besondere Eigenschaften | dictionary multi |  | ["Schweißblockierung", "Ganztägiger Schutz"] | ["Schweißblockierung", "Ganztägiger Schutz"] | ["Nicht reizend"] | tak | explicit
P081 | BODY_DEODORANT | Körper-Deo |  | tak | scent | Duft | dictionary |  | Sauber | Sauber | ["Frisch"] | tak | explicit
P081 | BODY_DEODORANT | Körper-Deo |  | tak | branded_scent | Markenduft | string |  | Original | Original |  | nie | explicit
P081 | BODY_DEODORANT | Körper-Deo |  | tak | application_method | Anwendungsmethode | string |  | spray | spray |  | tak | explicit
P081 | BODY_DEODORANT | Körper-Deo |  | tak | target_use_body_part | Verwendungszweck Körperteil | string |  | underarms | underarms |  | tak | explicit
P081 | BODY_DEODORANT | Körper-Deo |  | tak | product_benefit | Vorteile | string |  | 48 h protection against wetness and odour; cares for underarm skin | 48 h protection against wetness and odour; cares for underarm skin |  | nie | explicit
P081 | BODY_DEODORANT | Körper-Deo |  | tak | ingredients | Inhaltsstoffe | string |  | aluminium chlorohydrate, sunflower seed oil, butane, isobutane, propane | aluminium chlorohydrate, sunflower seed oil, butane, isobutane, propane |  | nie | explicit | partial list
P081 | BODY_DEODORANT | Körper-Deo |  | tak | number_of_items | Anzahl der Artikel | integer |  | 1 | 1 |  | tak | implied
P081 | BODY_DEODORANT | Körper-Deo |  | tak | customer_package_type | Verpackung | string |  | aerosol can | aerosol can | ["aerosol", "spray can"] | nie | explicit | aerosol in a pressurised container is stated; Amazon package type is an approximate mapping
P081 | BODY_DEODORANT | Körper-Deo |  | tak | is_heat_sensitive | Ist der Artikel wärmeempfindlich? | boolean |  |  |  |  | nie | GUESS | The burst-if-heated warning is a pressure hazard, not necessarily the heat-sensitivity flag Amazon means, so the mapping is uncertain.
P081 | BODY_DEODORANT | Körper-Deo |  | tak | item_package_quantity | Anzahl der Artikelpakete | integer |  | 1 | 1 |  | tak | implied | single 150 ml can; free shipping from 3 pieces is shop noise
P081 | BODY_DEODORANT | Körper-Deo |  | tak | package_size_name | Paketgröße - Name | string |  | 150 ml | 150 ml |  | nie | explicit | stated content, as size ¦ amazon_pl: The instruction means a manufacturer's marketing pack-size name such as 'Jumbo Pack', and the description gives none, only the 150 ml content. ¦ amazon_co_uk: The instruction limits this to a manufacturer's marketing size name like 'Jumbo Pack', and the description gives none; '150 ml' is only a volume.
P081 | BODY_DEODORANT | Körper-Deo |  | tak | specific_uses_for_product | Bestimmte Nutzungsmögl. des Produkts | string |  | antiperspirant | antiperspirant | ["protection against underarm wetness and odour", "underarms"] | nie | explicit | generic field
P081 | BODY_DEODORANT | Körper-Deo |  | tak | unit_count | Anzahl von Einheiten | float |  | 150 | 150 | [1] | nie | explicit | unit price quantity 150 ml; 1 can is the other reading
P081 | BODY_DEODORANT | Körper-Deo |  | tak | is_expiration_dated_product | Ist das Produkt verderblich? | boolean |  | True | True |  | tak | implied | amazon_de: The instruction covers products that expire or lose efficacy over time, which every cosmetic deodorant does, not only perishables. ¦ amazon_co_uk: The instruction counts any topical product such as an antiperspirant as expirable.
P081 | BODY_DEODORANT | Körper-Deo |  | tak | recommended_uses_for_product | Empfohlene Verw.bereiche für Produkt | string |  | Protection against underarm wetness and body odour | Protection against underarm wetness and body odour | ["Antiperspirant for underarms"] | nie | explicit | Free-text use field; the description states protection against underarm wetness and body odour.
P081 | BODY_DEODORANT | Körper-Deo |  | tak | short_product_description | Kurze Produktbeschreibung | string |  | Dove Original aerosol antiperspirant spray 150 ml with 48h protection against wetness and body odour, 0% ethyl alcohol and 1/4 moisturising cream for soft, smooth underarm skin. | Dove Original aerosol antiperspirant spray 150 ml with 48h protection against wetness and body odour, 0% ethyl alcohol and 1/4 moisturising cream for soft, smooth underarm skin. |  | nie | explicit | Free-text summary; a PL variant claiming 'no irritation' was dropped because the description only says 'less irritation'.
P082 | TOOTH_CLEANING_AGENT | Zahncreme |  | tak | active_ingredients | Aktive Inhaltsstoffe | string |  | Sodium fluoride 0.3152% w/w (1450 ppm fluoride); calcium sodium phosphosilicate (NovaMin) | Sodium fluoride 0.3152% w/w (1450 ppm fluoride); calcium sodium phosphosilicate (NovaMin) | ["Sodium fluoride (1450 ppm F), NovaMin"] | tak | explicit
P082 | TOOTH_CLEANING_AGENT | Zahncreme |  | tak | age_range_description | Altersgruppe (Beschreibung) | dictionary |  | Erwachsener | Erwachsener | ["Jugendliche"] | tak | explicit | adults and young people from 12; Kid/Child is wrong
P082 | TOOTH_CLEANING_AGENT | Zahncreme |  | tak | dosage_form | Darreichungsform | string |  | Paste | Paste | ["Toothpaste"] | nie | explicit
P082 | TOOTH_CLEANING_AGENT | Zahncreme |  | tak | flavor | Geschmacksrichtung | dictionary |  | Minze | Minze | ["Frische Minze"] | tak | explicit
P082 | TOOTH_CLEANING_AGENT | Zahncreme |  | tak | ingredients | Inhaltsstoffe | string |  | Glycerin, PEG-8, Hydrated Silica, Calcium Sodium Phosphosilicate, Cocamidopropyl Betaine, Sodium Methyl Cocoyl Taurate, Aroma, Titanium Dioxide, Carbomer, Silica, Sodium Saccharin, Sodium Fluoride, Limonene | Glycerin, PEG-8, Hydrated Silica, Calcium Sodium Phosphosilicate, Cocamidopropyl Betaine, Sodium Methyl Cocoyl Taurate, Aroma, Titanium Dioxide, Carbomer, Silica, Sodium Saccharin, Sodium Fluoride, Limonene |  | tak | explicit
P082 | TOOTH_CLEANING_AGENT | Zahncreme |  | tak | item_form | Form des Artikels | dictionary |  | Paste | Paste | ["Creme"] | tak | explicit | Creme accepted on amazon_de because the German class name is Zahncreme
P082 | TOOTH_CLEANING_AGENT | Zahncreme |  | tak | item_package_quantity | Anzahl der Artikelpakete | integer |  | 1 | 1 |  | nie | explicit
P082 | TOOTH_CLEANING_AGENT | Zahncreme |  | tak | number_of_items | Anzahl der Artikel | integer |  | 1 | 1 |  | tak | explicit
P082 | TOOTH_CLEANING_AGENT | Zahncreme |  | tak | package_type_name | Verpackungstyp | dictionary |  | Tube | Tube |  | tak | explicit
P082 | TOOTH_CLEANING_AGENT | Zahncreme |  | tak | product_benefit | Vorteile | dictionary multi |  | ["Empfindlichkeitsentlastung", "Reparieren", "Stärkung", "Erfrischend"] | ["Empfindlichkeitsentlastung", "Reparieren", "Stärkung", "Erfrischend"] | ["Zahnschmelzschutz", "Remineralisierung", "Wiederherstellen"] | tak | explicit | no caries, gum, plaque or whitening claim in the description
P082 | TOOTH_CLEANING_AGENT | Zahncreme |  | tak | size | Größe | string |  | 75 ml | 75 ml |  | tak | explicit
P082 | TOOTH_CLEANING_AGENT | Zahncreme |  | tak | unit_count | Anzahl von Einheiten | float |  | 75 | 75 | [1] | nie | explicit | unit type not in definition; 75 (ml) is the usual Amazon fill, 1 (count) also acceptable ¦ amazon_pl: The instruction defines this as the net volume for products consumed by volume, so 75 ml applies and the item-count reading of 1 does not.
P082 | TOOTH_CLEANING_AGENT | Zahncreme |  | tak | allergen_information | Informationen zu Allergenen | string |  |  |  |  | nie | GUESS | Limonene appears only in the ingredient list and is never labelled an allergen, so filling it in relies on outside regulatory knowledge.
P082 | TOOTH_CLEANING_AGENT | Zahncreme |  | tak | configuration | Konfiguration | string |  | 1 tube in a carton | 1 tube in a carton | ["1 tube", "single tube"] | nie | explicit | generic field
P082 | TOOTH_CLEANING_AGENT | Zahncreme |  | tak | customer_package_type | Verpackung | string |  | carton | carton | ["folding carton", "tube in a carton"] | nie | explicit | tube in a carton is stated; Amazon package type is an approximate mapping
P082 | TOOTH_CLEANING_AGENT | Zahncreme |  | tak | scent | Duft | string |  | mint | mint | ["fresh mint"] | nie | explicit | Mint variant with mint flavour; scent is an approximate mapping for toothpaste
P082 | TOOTH_CLEANING_AGENT | Zahncreme |  | tak | is_expiration_dated_product | Ist das Produkt verderblich? | boolean |  | True | True |  | tak | implied | cosmetics always have a shelf life (best-before date or PAO)
P082 | TOOTH_CLEANING_AGENT | Zahncreme |  | tak | material_feature | Materialeigenschaften | dictionary multi |  | ["Mineralfreisetzend"] | ["Mineralfreisetzend"] |  | nie | implied | NovaMin (calcium sodium phosphosilicate) builds a protective mineral layer over sensitive areas, which supports the mineral-releasing value. ¦ amazon_pl: The newly added value 'Bez cukru' fits because the full ingredient list contains no sugar and uses saccharin as the sweetener, so it is acceptable but not required. ¦ amazon_co_uk: The code mineral_releasing was removed and replaced by the equivalent value Mineral-Releasing.
P083 | SHIRT | Shirt |  | tak | age_range_description | Altersgruppe (Beschreibung) | dictionary |  | Erwachsener | Erwachsener |  | tak | implied | men's shirt
P083 | SHIRT | Shirt |  | tak | apparel_fabric_weight_class | Materialgewicht des Bekleidungsstoffs | string |  | Midweight | Midweight | ["Lightweight"] | nie | explicit | amazon_pl: The instruction defines the attribute as an industry weight-class term, not a numeric grammage, so 165 g/m² maps to the term Midweight. ¦ amazon_de: The instruction defines this as an industry weight-class term rather than a g/m² figure, and 165 g/m² corresponds to a mid- or light-weight class. ¦ amazon_co_uk: The instruction asks for an industry weight-class term rather than a numeric gsm, which 165 g/m² only implies.
P083 | SHIRT | Shirt |  | tak | care_instructions | Pflegehinweise | dictionary |  | Maschinenwäsche | Maschinenwäsche |  | tak | explicit
P083 | SHIRT | Shirt |  | tak | color | Farbe | string |  | Black | Black |  | tak | explicit
P083 | SHIRT | Shirt |  | tak | department | Abteilungsname | dictionary |  | Herren | Herren |  | tak | explicit
P083 | SHIRT | Shirt |  | tak | fabric_type | Gewebeart | string |  | 100% cotton | 100% cotton |  | tak | explicit
P083 | SHIRT | Shirt |  | tak | fit_type | Passform | dictionary |  | Classic | Classic |  | tak | explicit
P083 | SHIRT | Shirt |  | tak | item_package_quantity | Anzahl der Artikelpakete | integer |  | 1 | 1 |  | nie | explicit
P083 | SHIRT | Shirt |  | tak | item_type_name | Artikeltyp – Name | dictionary |  | T-Shirt | T-Shirt |  | tak | explicit
P083 | SHIRT | Shirt |  | tak | material | Material | dictionary multi |  | ["Baumwolle"] | ["Baumwolle"] |  | tak | explicit
P083 | SHIRT | Shirt |  | tak | neck | Hals | string |  | Crew neck | Crew neck | ["Round neck"] | tak | explicit
P083 | SHIRT | Shirt |  | tak | number_of_items | Anzahl der Artikel | integer |  | 1 | 1 |  | tak | explicit
P083 | SHIRT | Shirt |  | tak | part_number | Teilenummer | string |  | 61-036-0 | 61-036-0 |  | tak | explicit
P083 | SHIRT | Shirt |  | tak | pattern | Muster | dictionary |  | Einfarbig | Einfarbig |  | tak | explicit
P083 | SHIRT | Shirt |  | tak | shirt_size | Hemdgröße | string |  | L | L |  | tak | explicit
P083 | SHIRT | Shirt |  | tak | sleeve | Hülse | string |  | Short sleeve | Short sleeve |  | tak | explicit
P083 | SHIRT | Shirt |  | tak | style | Stil | dictionary |  | T-Shirt | T-Shirt | ["Klassisch"] | nie | explicit
P083 | SHIRT | Shirt |  | tak | target_gender | Geschlecht | string |  | Male | Male | ["Men"] | tak | explicit
P083 | SHIRT | Shirt |  | tak | unit_count | Anzahl von Einheiten | float |  | 1 | 1 |  | nie | explicit
P083 | SHIRT | Shirt |  | tak | special_feature | Besondere Eigenschaften | dictionary multi |  |  |  |  | nie | WRONG | no dictionary value is confirmed; Seamless contradicts the stated twin-needle seams at neck, sleeves and hem (only side seams are absent)
P083 | SHIRT | Shirt |  | tak | special_size_type | Sondergröße | dictionary |  |  |  |  | nie | GUESS | size type Standard not stated
P083 | SHIRT | Shirt |  | tak | configuration | Konfiguration | string |  | 1 piece | 1 piece | ["single T-shirt"] | nie | explicit | generic field; pack contents 1 piece
P083 | SHIRT | Shirt |  | tak | shirt_form_type | Formtyp des Hemds | string |  | classic fit | classic fit | ["classic", "T-shirt"] | nie | explicit | classic fit is stated (also in fit_type); the field may also be read as the shirt form T-shirt ¦ amazon_co_uk: The instruction defines this as the shirt style category (T-shirt, polo), not the fit, so classic fit does not fit.
P083 | SHIRT | Shirt |  | tak | lifestyle | Lifestyle | dictionary |  | Lässig | Lässig |  | nie | implied | a plain basic T-shirt is casual wear
P084 | PANTS | Hosen |  | tak | item_package_quantity | Anzahl der Artikelpakete | integer |  | 1 | 1 |  | tak | implied | single product: one pack (Tomasz 6.11.2026, 1 for a single product is certain)
P084 | PANTS | Hosen |  | tak | age_range_description | Altersgruppe (Beschreibung) | dictionary |  | Erwachsener | Erwachsener |  | tak | implied
P084 | PANTS | Hosen |  | tak | bottoms_size | Bodengröße | string |  | W27 L28 | W27 L28 | ["27/28"] | tak | explicit
P084 | PANTS | Hosen |  | tak | closure | Verschluss | string |  | Zip fly with button | Zip fly with button |  | tak | explicit
P084 | PANTS | Hosen |  | tak | color | Farbe | string |  | Soft Black | Soft Black | ["Black"] | tak | explicit
P084 | PANTS | Hosen |  | tak | department | Abteilungsname | dictionary |  | Damen | Damen |  | tak | explicit
P084 | PANTS | Hosen |  | tak | fabric_type | Gewebeart | string |  | 78% cotton, 21% polyester, 1% elastane | 78% cotton, 21% polyester, 1% elastane |  | tak | explicit
P084 | PANTS | Hosen |  | tak | fit_type | Passform | dictionary |  | Skinny | Skinny |  | tak | explicit
P084 | PANTS | Hosen |  | tak | has_pockets | Hat Taschen | boolean |  | True | True |  | tak | implied
P084 | PANTS | Hosen |  | tak | inseam | Schrittlänge [cm] | string |  | 71 cm | 71 cm | ["71.1 cm"] | tak | explicit
P084 | PANTS | Hosen |  | tak | item_type_name | Artikeltyp – Name | dictionary |  | Jeans | Jeans |  | tak | explicit
P084 | PANTS | Hosen |  | tak | leg | Bein | string |  | 25.4 cm | 25.4 cm | ["12.7 cm", "Skinny"] | nie | explicit | amazon_de: The instruction defines leg as a leg diameter measurement, so the stated hem measure fits better than the fit style alone. ¦ amazon_co_uk: The instruction defines leg as a diameter measurement, so 'Skinny' does not fit and the hem opening measurement applies.
P084 | PANTS | Hosen |  | tak | leg_hem_opening_width | Saumweite am Bein | float | cm | 12.7 | 12.7 |  | nie | explicit | description gives hem circumference; flat width would be 12.7 cm ¦ amazon_pl: The instruction defines this as the flat edge-to-edge width, so it is half of the stated 25.4 cm hem circumference. ¦ amazon_de: The instruction defines the value as the flat edge-to-edge width, which is half of the stated 25.4 cm hem circumference. ¦ amazon_co_uk: The instruction specifies flat edge-to-edge width, which is half of the stated 25.4 cm circumference.
P084 | PANTS | Hosen |  | tak | material | Material | dictionary multi |  | ["Baumwolle", "Polyester", "Elastan"] | ["Baumwolle", "Polyester", "Elastan"] | ["Baumwollmischung"] | tak | explicit
P084 | PANTS | Hosen |  | tak | number_of_items | Anzahl der Artikel | integer |  | 1 | 1 |  | tak | implied
P084 | PANTS | Hosen |  | tak | number_of_pockets | Anzahl der Taschen | integer |  | 5 | 5 |  | tak | explicit
P084 | PANTS | Hosen |  | tak | pants_form_type | Formtyp der Hose | string |  | Skinny | Skinny |  | nie | explicit | amazon_co_uk: The instruction defines this as the pants type (jeans, cargo, etc.), so the value is jeans, not the skinny fit.
P084 | PANTS | Hosen |  | tak | part_number | Teilenummer | string |  | 18882-0024 | 18882-0024 | ["188820024"] | tak | explicit
P084 | PANTS | Hosen |  | tak | rise | Steigern [cm] | string |  | 26 cm | 26 cm | ["High rise"] | tak | explicit
P084 | PANTS | Hosen |  | tak | special_feature | Besondere Eigenschaften | dictionary multi |  | ["Dehnbar"] | ["Dehnbar"] |  | nie | implied | elastane content
P084 | PANTS | Hosen |  | tak | target_gender | Geschlecht | string |  | Female | Female | ["Women"] | tak | explicit
P084 | PANTS | Hosen |  | tak | apparel_fabric_stretch | Elastizität des Bekleidungsstoffs | string |  | stretch | stretch | ["stretchy", "stretch fabric", "elastic"] | tak | implied | 1% elastane (LYCRA) stated in all languages; the degree of stretch is not stated
P084 | PANTS | Hosen |  | tak | pattern | Muster | dictionary |  |  |  |  | nie | GUESS | A single colour is named and no print is mentioned, but silence about pattern is not complete evidence of a solid design.
P084 | PANTS | Hosen |  | tak | pattern_type | Muster | dictionary |  |  |  |  | nie | GUESS | A single colour is named and no print is mentioned, but silence about pattern is not complete evidence of a solid design.
P084 | PANTS | Hosen |  | tak | fabric_stretchability | Dehnbarkeit des Stoffes | string |  | stretch | stretch | ["stretchy", "stretch fabric", "elastic"] | tak | implied | 1% elastane (LYCRA) stated; the degree of stretch is not stated; same as apparel_fabric_stretch
P084 | PANTS | Hosen |  | tak | lifestyle | Lifestyle | dictionary |  | Lässig | Lässig |  | nie | implied | Five-pocket skinny jeans are casual wear.
P085 | COAT | Mantel |  | tak | age_range_description | Altersgruppe (Beschreibung) | dictionary |  | Erwachsener | Erwachsener |  | tak | implied
P085 | COAT | Mantel |  | tak | apparel_size | Bekleidungsgröße: | string |  | M | M |  | tak | explicit
P085 | COAT | Mantel |  | tak | climate_suitability | Wettereignung | dictionary |  | extreme_cold | extreme_cold | ["cold_weather"] | nie | explicit | down to -25°C; cold weather also acceptable
P085 | COAT | Mantel |  | tak | coat_weather_protection | Wetterschutz des Mantels | dictionary multi |  | ["insulated", "packable", "water_resistant", "windproof"] | ["insulated", "packable", "water_resistant", "windproof"] | ["lightweight"] | tak | explicit | not waterproof
P085 | COAT | Mantel |  | tak | color | Farbe | string |  | TNF Black | TNF Black | ["Black"] | tak | explicit
P085 | COAT | Mantel |  | tak | department | Abteilungsname | dictionary |  | Herren | Herren |  | tak | explicit
P085 | COAT | Mantel |  | tak | fabric_type | Gewebeart | string |  | 100% recycled nylon ripstop | 100% recycled nylon ripstop | ["Shell: 100% recycled nylon; fill: goose down"] | tak | explicit
P085 | COAT | Mantel |  | tak | has_coat_weather_resistance | Witterungsbeständig | boolean |  | True | True |  | tak | explicit | DWR finish, water and wind resistant
P085 | COAT | Mantel |  | tak | item_package_quantity | Anzahl der Artikelpakete | integer |  | 1 | 1 |  | tak | implied
P085 | COAT | Mantel |  | tak | item_type_name | Artikeltypbezeichnung | string |  | Down jacket | Down jacket | ["Puffer jacket", "Winter jacket"] | tak | explicit
P085 | COAT | Mantel |  | tak | item_weight | Artikelgewicht | float | kg | 0.775 | 0.775 |  | tak | explicit
P085 | COAT | Mantel |  | tak | lining_description | Beschreibung des Futters | dictionary |  | Daune | Daune |  | nie | implied | goose down is the insulating fill; the dictionary offers Down only as an insulated-lining value; the lining fabric itself is not stated
P085 | COAT | Mantel |  | tak | material | Material | dictionary multi |  | ["Nylon"] | ["Nylon"] |  | tak | explicit
P085 | COAT | Mantel |  | tak | number_of_items | Anzahl der Artikel | integer |  | 1 | 1 |  | tak | implied
P085 | COAT | Mantel |  | tak | part_number | Teilenummer | string |  | NF0A3C8D | NF0A3C8D |  | tak | explicit
P085 | COAT | Mantel |  | tak | pattern | Muster | dictionary |  | Einfarbig | Einfarbig |  | tak | implied | single colour TNF Black, no print mentioned; same rule as P092 and P093
P085 | COAT | Mantel |  | tak | seasons | Jahreszeiten | dictionary multi |  | ["Winter"] | ["Winter"] |  | tak | explicit
P085 | COAT | Mantel |  | tak | special_feature | Besondere Eigenschaften | dictionary multi |  | ["Isoliert", "Packbar", "Mit Kapuze", "Wasserabweisend", "Winddicht"] | ["Isoliert", "Packbar", "Mit Kapuze", "Wasserabweisend", "Winddicht"] | ["Mit Taschen"] | tak | explicit | Wodoszczelny/Wasserdicht/Waterproof would be wrong
P085 | COAT | Mantel |  | tak | target_gender | Geschlecht | string |  | Male | Male | ["Men"] | tak | explicit
P085 | COAT | Mantel |  | tak | temperature_minimum | Mindesttemperatur | float | °C | -25 | -25 |  | tak | explicit
P085 | COAT | Mantel |  | tak | water_resistance_level | Wasserfestigkeitsgrenze | string |  | water resistant | water resistant | ["water resistant (DWR)"] | nie | explicit | DWR finish, not waterproof
P085 | COAT | Mantel |  | tak | special_size_type | Sondergröße | dictionary |  |  |  |  | nie | GUESS | size type Standard not stated
P085 | COAT | Mantel |  | tak | outer | Äußere | string |  | 100% recycled nylon ripstop | 100% recycled nylon ripstop | ["nylon", "recycled nylon", "nylon ripstop"] | tak | explicit | outer (shell) material stated in all languages
P085 | COAT | Mantel |  | tak | edition | Edition | string |  | 1996 Retro Nuptse | 1996 Retro Nuptse | ["1996 Retro"] | nie | explicit | The edition field is ambiguous for apparel; the 1996 Retro version name is the closest fit.
P086 | SHOES | Schuh | TECHNICAL_SPORT_SHOE | tak | age_range_description | Altersgruppe (Beschreibung) | dictionary |  | Erwachsener | Erwachsener |  | tak | implied
P086 | SHOES | Schuh | TECHNICAL_SPORT_SHOE | tak | closure | Verschluss | string |  | Lace-up | Lace-up |  | tak | explicit
P086 | SHOES | Schuh | TECHNICAL_SPORT_SHOE | tak | color | Farbe | string |  | Black/Anthracite/White | Black/Anthracite/White |  | tak | explicit
P086 | SHOES | Schuh | TECHNICAL_SPORT_SHOE | tak | footwear_size | Schuhgröße | string |  | EU 42.5 | EU 42.5 | ["UK 8", "US 9", "42.5"] | tak | explicit
P086 | SHOES | Schuh | TECHNICAL_SPORT_SHOE | tak | heel_drop | Fersenabfall | float | mm | 10 | 10 |  | tak | explicit
P086 | SHOES | Schuh | TECHNICAL_SPORT_SHOE | tak | item_weight | Artikelgewicht | float | g | 297 | 297 | [594] | nie | explicit | single shoe weight; pair also acceptable
P086 | SHOES | Schuh | TECHNICAL_SPORT_SHOE | tak | material | Material | dictionary |  | Mesh | Mesh | ["Netz"] | tak | explicit | amazon_co_uk: The instruction reserves the main/upper material for outer-material-type, so the mesh upper no longer fits and the rubber outsole is the stated non-upper material.
P086 | SHOES | Schuh | TECHNICAL_SPORT_SHOE | tak | number_of_items | Anzahl der Artikel | integer |  | 1 | 1 | [2] | tak | implied | one pair
P086 | SHOES | Schuh | TECHNICAL_SPORT_SHOE | tak | outer | Äußere | string |  | Engineered mesh | Engineered mesh |  | tak | explicit
P086 | SHOES | Schuh | TECHNICAL_SPORT_SHOE | tak | part_number | Teilenummer | string |  | FD2722-002 | FD2722-002 |  | tak | explicit
P086 | SHOES | Schuh | TECHNICAL_SPORT_SHOE | tak | pronation_correction | Pronationskorrektur | dictionary |  | Neutral | Neutral |  | tak | explicit
P086 | SHOES | Schuh | TECHNICAL_SPORT_SHOE | tak | shoe_type | Typ des Schuhs | string |  | Road running shoe | Road running shoe | ["Running shoe"] | tak | explicit
P086 | SHOES | Schuh | TECHNICAL_SPORT_SHOE | tak | sole_material | Sohlenmaterial | dictionary |  | Gummi | Gummi |  | tak | explicit
P086 | SHOES | Schuh | TECHNICAL_SPORT_SHOE | tak | special_feature | Besondere Eigenschaften | dictionary multi |  | ["Atmungsaktiv", "Flexibel"] | ["Atmungsaktiv", "Flexibel"] | ["Leichtgewicht", "Gepolstert", "Rutschfest"] | tak | explicit
P086 | SHOES | Schuh | TECHNICAL_SPORT_SHOE | tak | specific_uses_for_product | Bestimmte Nutzungsmögl. des Produkts | dictionary multi |  | ["Sport"] | ["Sport"] |  | tak | implied
P086 | SHOES | Schuh | TECHNICAL_SPORT_SHOE | tak | sport_type | Sportart | dictionary multi |  | ["Laufen"] | ["Laufen"] |  | tak | explicit
P086 | SHOES | Schuh | TECHNICAL_SPORT_SHOE | tak | style | Stil | dictionary |  | Sneaker | Sneaker | ["Low-Top\t"] | nie | explicit
P086 | SHOES | Schuh | TECHNICAL_SPORT_SHOE | tak | surface_recommendation | Geeignete Geländeart | dictionary |  | Rennrad | Rennrad | ["Hartes Gelände"] | tak | explicit | amazon_de dictionary translates Road as 'Rennrad'
P086 | SHOES | Schuh | TECHNICAL_SPORT_SHOE | tak | target_gender | Geschlecht | string |  | Male | Male | ["Men"] | tak | explicit
P086 | SHOES | Schuh | TECHNICAL_SPORT_SHOE | tak | has_shoe_adjustability | Mit Anpassungsmöglichkeiten | boolean |  | True | True |  | tak | implied | lace-up closure and midfoot band allow the fit to be adjusted
P086 | SHOES | Schuh | TECHNICAL_SPORT_SHOE | tak | theme | Thema | dictionary multi |  | ["Sport"] | ["Sport"] |  | nie | implied | running shoe; same reading as specific_uses_for_product Sport
P086 | SHOES | Schuh | TECHNICAL_SPORT_SHOE | tak | item_package_quantity | Anzahl der Artikelpakete | integer |  | 1 | 1 |  | tak | implied | Single pair of shoes in one size is sold as one unit.
P086 | SHOES | Schuh | TECHNICAL_SPORT_SHOE | tak | number_of_packs | Anzahl der Packungen | integer |  | 1 | 1 |  | tak | implied | One pair sold as a single pack.
P087 | BACKPACK | Rucksack |  | tak | backpack_design | Rucksack-Design | string |  | city backpack | city backpack | ["urban backpack", "daypack"] | nie | explicit | generic field; city backpack stated in all languages
P087 | BACKPACK | Rucksack |  | tak | outer | Äußere | string |  | Vinylon F | Vinylon F | ["synthetic Vinylon F fabric"] | nie | explicit | outer material; field meaning is vague
P087 | BACKPACK | Rucksack |  | tak | size_info | Größeninfo | string |  | 16 l | 16 l | ["38 x 27 x 13 cm"] | nie | explicit | generic field; capacity or stated dimensions fit
P087 | BACKPACK | Rucksack |  | tak | closure | Verschluss | string |  | Zipper | Zipper |  | tak | explicit
P087 | BACKPACK | Rucksack |  | tak | color | Farbe | string |  | Black | Black |  | tak | explicit
P087 | BACKPACK | Rucksack |  | tak | department | Abteilungsname | dictionary |  | Unisex | Unisex |  | tak | explicit
P087 | BACKPACK | Rucksack |  | tak | fabric_type | Gewebeart | string |  | Vinylon F | Vinylon F |  | tak | explicit
P087 | BACKPACK | Rucksack |  | tak | item_depth_width_height | Artikel Abmessungen T x B x H [cm] | string |  | 13 x 27 x 38 cm | 13 x 27 x 38 cm |  | tak | explicit | D x W x H; source order is H x W x D
P087 | BACKPACK | Rucksack |  | tak | item_display_dimensions | Artikelanzeige-Abmessungen [cm] | string |  | 38 x 27 x 13 cm | 38 x 27 x 13 cm | ["13 x 27 x 38 cm"] | nie | explicit | H x W x D as stated
P087 | BACKPACK | Rucksack |  | tak | item_type_name | Artikeltyp – Name | string |  | Backpack | Backpack | ["City backpack", "Daypack"] | tak | explicit
P087 | BACKPACK | Rucksack |  | tak | item_weight | Artikelgewicht | float | kg | 0.3 | 0.3 |  | tak | explicit
P087 | BACKPACK | Rucksack |  | tak | number_of_compartments | Anzahl der Fächer | integer |  | 1 | 1 | [2] | nie | explicit | one main compartment; front pocket may be counted
P087 | BACKPACK | Rucksack |  | tak | number_of_items | Anzahl der Artikel | integer |  | 1 | 1 |  | tak | implied
P087 | BACKPACK | Rucksack |  | tak | number_of_pockets | Anzahl der Taschen | integer |  | 3 | 3 | [4] | nie | explicit | front + 2 side pockets; inside seat-pad pocket may be counted
P087 | BACKPACK | Rucksack |  | tak | part_number | Teilenummer | string |  | F23510-550 | F23510-550 | ["23510-550"] | tak | explicit
P087 | BACKPACK | Rucksack |  | tak | special_feature | Besondere Eigenschaften | dictionary multi |  | ["Leicht", "Reflektierend", "Wasserresistent", "Schmutzabweisend", "Handtragegriff"] | ["Leicht", "Reflektierend", "Wasserresistent", "Schmutzabweisend", "Handtragegriff"] | ["Abriebfest", "Reißfest"] | tak | explicit | Wodoszczelny/Wasserdicht/Waterproof would be wrong
P087 | BACKPACK | Rucksack |  | tak | storage_volume | Speichervolumen | float | l | 16 | 16 |  | tak | explicit
P087 | BACKPACK | Rucksack |  | tak | strap_type | Trägerart | dictionary multi |  | ["Schultergurt", "Oberer Griff"] | ["Schultergurt", "Oberer Griff"] | ["Doppelgriff", "Griff(en)"] | tak | explicit
P087 | BACKPACK | Rucksack |  | tak | target_gender | Geschlecht | string |  | Unisex | Unisex |  | tak | explicit
P087 | BACKPACK | Rucksack |  | tak | water_resistance_level | Wasserfestigkeitsgrenze | string |  | Water resistant | Water resistant | ["Not waterproof"] | tak | explicit
P087 | BACKPACK | Rucksack |  | tak | zippered_compartment_count | Anzahl der Reißverschlussfächer | integer |  | 2 | 2 |  | tak | explicit | zipped main compartment; the zipped front pocket may be counted ¦ amazon_co_uk: The instruction counts zippered pockets as well as compartments, so the zipped main compartment plus the zipped front pocket give 2. ¦ harmonised across markets with the same instruction meaning
P087 | BACKPACK | Rucksack |  | tak | material | Material | dictionary multi |  |  |  |  | nie | WRONG | Vinylon F (polyvinyl alcohol fibre) has no dictionary value; Vinyl is a different material and PE foam is only the removable seat pad, not the backpack material
P087 | BACKPACK | Rucksack |  | tak | shell_type | Schalentyp | dictionary |  | Softshell | Softshell |  | tak | implied | backpack made of Vinylon F fabric is soft-sided
P087 | BACKPACK | Rucksack |  | tak | recommended_uses_for_product | Empfohlene Verw.bereiche für Produkt | dictionary multi |  |  |  |  | nie | GUESS | school is only the origin story (trap); uses are not stated
P087 | BACKPACK | Rucksack |  | tak | pattern | Muster | dictionary |  | Einfarbig | Einfarbig |  | tak | implied | a single-colour (black) backpack has a solid pattern
P087 | BACKPACK | Rucksack |  | tak | item_package_quantity | Anzahl der Artikelpakete | integer |  | 1 | 1 |  | tak | implied | A single backpack is sold as one pack containing one item.
P087 | BACKPACK | Rucksack |  | tak | backpack_harness_type | Art des Rucksackgurts | dictionary |  | Schultergurtsystem | Schultergurtsystem |  | tak | explicit | The description says it is carried on two shoulder straps.
P088 | WATCH | Uhr |  | tak | item_package_quantity | Anzahl der Artikelpakete | integer |  | 1 | 1 |  | tak | implied | single product: one pack (Tomasz 6.11.2026, 1 for a single product is certain)
P088 | WATCH | Uhr |  | tak | number_of_packs | Anzahl der Packungen | integer |  | 1 | 1 |  | tak | implied | single product: one pack (Tomasz 6.11.2026, 1 for a single product is certain)
P088 | WATCH | Uhr |  | tak | calendar_type | Kalendertyp | dictionary |  | Datum-Monat | Datum-Monat | ["Tag-Datum-Monat"] | tak | explicit
P088 | WATCH | Uhr |  | tak | case | Packung [mm] | string |  | 48.5 x 45.4 x 11.8 mm | 48.5 x 45.4 x 11.8 mm | ["Carbon and resin"] | nie | explicit | string field with mm unit; may also be read as case material
P088 | WATCH | Uhr |  | tak | color | Farbe | string |  | Black | Black |  | tak | explicit
P088 | WATCH | Uhr |  | tak | department | Abteilungsname | dictionary |  | Herren | Herren |  | tak | explicit
P088 | WATCH | Uhr |  | tak | item_display_dimensions | Artikelanzeige-Abmessungen [mm] | string |  | 48.5 x 45.4 x 11.8 mm | 48.5 x 45.4 x 11.8 mm |  | nie | explicit | case size
P088 | WATCH | Uhr |  | tak | item_weight | Artikelgewicht | float | g | 51 | 51 |  | tak | explicit
P088 | WATCH | Uhr |  | tak | material | Material | string |  | Carbon and resin | Carbon and resin | ["Resin"] | tak | explicit
P088 | WATCH | Uhr |  | tak | model_series | Modell-Serie | string |  | G-Shock | G-Shock | ["GA-2100"] | nie | explicit
P088 | WATCH | Uhr |  | tak | number_of_items | Anzahl der Artikel | integer |  | 1 | 1 |  | tak | implied
P088 | WATCH | Uhr |  | tak | part_number | Teilenummer | string |  | GA-2100-1A1ER | GA-2100-1A1ER |  | tak | explicit
P088 | WATCH | Uhr |  | tak | power_source_type | Energiequelle | dictionary |  | Batteriebetrieben | Batteriebetrieben |  | tak | explicit
P088 | WATCH | Uhr |  | tak | special_feature | Besondere Eigenschaften | dictionary multi |  | ["Stoßfest", "Anzünden", "Weltzeit", "Chronograph", "Timer", "Wecker", "24-Stunden-Anzeige", "dual_display"] | ["Stoßfest", "Anzünden", "Weltzeit", "Chronograph", "Timer", "Wecker", "24-Stunden-Anzeige", "dual_display"] | ["Einfaches Lesen"] | tak | explicit | stopwatch = chronograph; amazon_de 'Anzünden' is the dictionary translation of Light Up ¦ amazon_pl: The newly added value dual_display expresses the stated analog-digital display. ¦ amazon_de: The newly added value dual_display expresses the analog-digital display stated in the description. ¦ amazon_co_uk: The newly added dual_display fits the analogue-digital display, so it goes in also_ok because the term is ambiguous.
P088 | WATCH | Uhr |  | tak | target_gender | Geschlecht | string |  | Male | Male | ["Men"] | tak | explicit
P088 | WATCH | Uhr |  | tak | watch_movement_type | Bewegung der Uhr | dictionary |  | Quarz | Quarz | ["Japanisches Quarzwerk"] | tak | explicit
P088 | WATCH | Uhr |  | tak | water_resistance_depth | Wasserdichtigkeitstiefe | float | m | 200 | 200 |  | tak | explicit
P088 | WATCH | Uhr |  | tak | water_resistance_level | Wasserfestigkeitsgrenze | string |  | 20 bar | 20 bar | ["200 m", "20 ATM"] | tak | explicit
P088 | WATCH | Uhr |  | tak | bezel_color | Lünettenfarbe | dictionary |  | Schwarz | Schwarz |  | tak | implied | case stated as black; the bezel is part of the case
P088 | WATCH | Uhr |  | tak | dial | Dial | string |  | black | black | ["black dial"] | nie | explicit | unclear field (PL label Pokrętło is a mistranslation); black dial is stated
P088 | WATCH | Uhr |  | tak | dial_window | Wählfenster | string |  | mineral glass | mineral glass | ["mineral crystal", "mineral"] | nie | explicit | watch crystal is stated as mineral glass; PL and DE labels are mistranslated, so optional
P088 | WATCH | Uhr |  | tak | model_variant | Modellvariante | string |  | GA-2100-1A1ER | GA-2100-1A1ER | ["1A1ER", "GA-2100-1A1"] | nie | explicit | model code stated in all languages; generic field
P088 | WATCH | Uhr |  | tak | pattern | Muster | dictionary |  |  |  |  | nie | GUESS | An all-black watch suggests a solid pattern, but the description does not state any pattern and the dial carries markings.
P088 | WATCH | Uhr |  | tak | face | Gesicht | string |  | black | black | ["black dial", "black analog-digital dial"] | nie | explicit | The face is the black analogue-digital dial; this free-text field allows several phrasings.
P088 | WATCH | Uhr |  | tak | unit_count | Anzahl von Einheiten | float |  | 1 | 1 |  | tak | implied | A single watch is sold, so the unit count is 1 in every marketplace.
P088 | WATCH | Uhr |  | tak | configuration | Konfiguration | string |  | Carbon Core Guard | Carbon Core Guard | ["Carbon Core Guard construction"] | nie | explicit | The description names Carbon Core Guard as the construction; configuration is a loosely defined field, so it is not required.
P089 | SUNGLASSES | Sonnenbrillen |  | tak | age_range_description | Altersgruppe (Beschreibung) | dictionary |  | Erwachsener | Erwachsener |  | tak | implied | unisex model for women and men
P089 | SUNGLASSES | Sonnenbrillen |  | tak | arm | Arm [mm] | string |  | 150 mm | 150 mm |  | tak | explicit
P089 | SUNGLASSES | Sonnenbrillen |  | tak | bridge | Brücke [mm] | string |  | 22 mm | 22 mm |  | tak | explicit
P089 | SUNGLASSES | Sonnenbrillen |  | tak | color | Farbe | string |  | Black / G-15 Green | Black / G-15 Green | ["Black"] | tak | explicit
P089 | SUNGLASSES | Sonnenbrillen |  | tak | department | Abteilungsname | dictionary |  | Unisex | Unisex |  | tak | explicit
P089 | SUNGLASSES | Sonnenbrillen |  | tak | endpiece_style | Stil des Endstücks | dictionary |  | Wayfarer | Wayfarer |  | nie | explicit
P089 | SUNGLASSES | Sonnenbrillen |  | tak | frame | Rahmen | string |  | Black acetate full-rim | Black acetate full-rim | ["Acetate"] | nie | explicit
P089 | SUNGLASSES | Sonnenbrillen |  | tak | frame_arm_texture | Textur des Rahmenarms | dictionary |  | Azetat | Azetat |  | nie | explicit
P089 | SUNGLASSES | Sonnenbrillen |  | tak | frame_coverage | Rahmenabdeckung | dictionary |  | Vollfassung | Vollfassung |  | tak | explicit
P089 | SUNGLASSES | Sonnenbrillen |  | tak | frame_material | Rahmenmaterial | string |  | Acetate | Acetate |  | tak | explicit
P089 | SUNGLASSES | Sonnenbrillen |  | tak | item_shape | Form des Artikels | dictionary |  | Quadratisch | Quadratisch | ["Rechteckig"] | tak | explicit
P089 | SUNGLASSES | Sonnenbrillen |  | tak | item_type_name | Artikeltyp – Name | dictionary |  | Sonnenbrille | Sonnenbrille |  | tak | explicit
P089 | SUNGLASSES | Sonnenbrillen |  | tak | lens | Linse [mm] | string |  | 50 mm | 50 mm |  | tak | explicit
P089 | SUNGLASSES | Sonnenbrillen |  | tak | lens_color_map | Farbzuordnung der Brillengläser | dictionary |  | Grün | Grün |  | tak | explicit
P089 | SUNGLASSES | Sonnenbrillen |  | tak | material | Material | dictionary multi |  | ["Glas", "Kunststoff"] | ["Glas", "Kunststoff"] |  | nie | explicit | glass lenses, acetate (plastic) frame
P089 | SUNGLASSES | Sonnenbrillen |  | tak | number_of_items | Anzahl der Artikel | integer |  | 1 | 1 |  | tak | implied
P089 | SUNGLASSES | Sonnenbrillen |  | tak | part_number | Teilenummer | string |  | RB2140 901 | RB2140 901 | ["RB2140 901 50-22", "0RB2140 901 50"] | tak | explicit
P089 | SUNGLASSES | Sonnenbrillen |  | tak | polarization_type | Polarisierungstyp | dictionary |  | Nicht polarisiert | Nicht polarisiert |  | tak | explicit
P089 | SUNGLASSES | Sonnenbrillen |  | tak | size | Größe | string |  | 50-22 | 50-22 | ["50 mm", "50"] | tak | explicit
P089 | SUNGLASSES | Sonnenbrillen |  | tak | style | Stil | dictionary |  | Klassisch | Klassisch | ["Retro"] | nie | explicit
P089 | SUNGLASSES | Sonnenbrillen |  | tak | sunglasses_form | Sonnenbrillenform | string |  | Wayfarer | Wayfarer |  | tak | explicit | amazon_co_uk: The instruction defines form as standard frames versus attachable options such as clip-ons, so the frame shape Wayfarer does not fit; these are regular full-rim sunglasses.
P089 | SUNGLASSES | Sonnenbrillen |  | tak | target_gender | Geschlecht | string |  | Unisex | Unisex |  | tak | explicit
P089 | SUNGLASSES | Sonnenbrillen |  | tak | ultraviolet_light_protection | Schutz vor UV-Strahlung | string |  | 100% UV protection (UV400) | 100% UV protection (UV400) |  | tak | explicit
P089 | SUNGLASSES | Sonnenbrillen |  | tak | unit_count | Anzahl von Einheiten | float |  | 1 | 1 |  | tak | implied | a single pair of sunglasses; unit type not in definition
P089 | SUNGLASSES | Sonnenbrillen |  | tak | outer | Äußere | string |  | Acetate | Acetate | ["Acetate frame, glass lenses"] | nie | explicit | amazon_pl: The instruction defines the attribute as the outer material, and the description states a black acetate frame. ¦ amazon_de: The instruction defines the attribute as the outer material, and the description gives a black acetate frame.
P089 | SUNGLASSES | Sonnenbrillen |  | tak | item_package_quantity | Anzahl der Artikelpakete | integer |  | 1 | 1 |  | tak | implied | A single pair of sunglasses is sold as one package.
P089 | SUNGLASSES | Sonnenbrillen |  | tak | pattern | Muster | dictionary |  |  |  |  | nie | GUESS | Black acetate with no motif mentioned suggests a solid frame, but silence on decoration is not conclusive.
P090 | EXERCISE_MAT | Trainingsmatte |  | tak | color | Farbe | string |  | Black | Black |  | tak | explicit
P090 | EXERCISE_MAT | Trainingsmatte |  | tak | item_display_dimensions | Artikelanzeige-Abmessungen [cm] | string |  | 180 x 66 x 0.6 cm | 180 x 66 x 0.6 cm |  | nie | explicit | same dimensions as item_length_width_thickness
P090 | EXERCISE_MAT | Trainingsmatte |  | tak | item_length_width_thickness | Artikel Abmessungen L x B x Dicke [cm] | string |  | 180 x 66 x 0.6 cm | 180 x 66 x 0.6 cm |  | tak | explicit
P090 | EXERCISE_MAT | Trainingsmatte |  | tak | item_package_quantity | Anzahl der Artikelpakete | integer |  | 1 | 1 |  | tak | implied
P090 | EXERCISE_MAT | Trainingsmatte |  | tak | item_weight | Artikelgewicht | float | kg | 3.4 | 3.4 |  | tak | explicit
P090 | EXERCISE_MAT | Trainingsmatte |  | tak | material | Material | dictionary multi |  | ["Polyvinylchlorid"] | ["Polyvinylchlorid"] | ["Vinyl", "Kunststoff"] | tak | explicit
P090 | EXERCISE_MAT | Trainingsmatte |  | tak | number_of_items | Anzahl der Artikel | integer |  | 1 | 1 |  | tak | implied
P090 | EXERCISE_MAT | Trainingsmatte |  | tak | number_of_packs | Anzahl der Packungen | integer |  | 1 | 1 |  | tak | implied
P090 | EXERCISE_MAT | Trainingsmatte |  | tak | size | Größe | string |  | 180 x 66 cm | 180 x 66 cm | ["Standard", "6 mm"] | nie | explicit
P090 | EXERCISE_MAT | Trainingsmatte |  | tak | sport_type | Sportart | dictionary multi |  | ["Yoga"] | ["Yoga"] |  | tak | explicit
P090 | EXERCISE_MAT | Trainingsmatte |  | tak | pattern | Muster | dictionary |  |  |  |  | nie | GUESS | Black colour suggests a solid design, but the description does not say whether there is a print or logo pattern.
P090 | EXERCISE_MAT | Trainingsmatte |  | tak | unit_count | Anzahl von Einheiten | float |  | 1 | 1 |  | tak | implied | A single yoga mat is one unit; DE and UK lack a unit type, so the attribute is ambiguous and not required.
P091 | DUMBBELL | Hantel |  | tak | item_display_dimensions | Artikelanzeige-Abmessungen [cm] | string |  |  |  |  | nie | GUESS | only the bar length 35 cm is given; the dimensions of the dumbbells or of the set are not stated
P091 | DUMBBELL | Hantel |  | tak | item_package_quantity | Anzahl der Artikelpakete | integer |  | 1 | 1 |  | tak | implied | one set per offer; the '1 parcel' shipping note is not the basis
P091 | DUMBBELL | Hantel |  | tak | number_of_packs | Anzahl der Packungen | integer |  | 1 | 1 |  | tak | implied | one set per offer; the '1 parcel' shipping note is not the basis
P091 | DUMBBELL | Hantel |  | tak | unit_count | Anzahl von Einheiten | float |  | 18 | 18 | [2, 1, 30] | nie | explicit | unit type not in definition; 18 parts as stated, 2 dumbbells, 1 set or 30 (kg) are other readings for the unit price ¦ amazon_pl: The instruction says to enter 1 for packaged products that are not identical, which fits this mixed set of plates, bars and collars.
P091 | DUMBBELL | Hantel |  | tak | color | Farbe | string |  | Silver | Silver |  | tak | explicit
P091 | DUMBBELL | Hantel |  | tak | grip | Griff | string |  | Knurled, non-slip | Knurled, non-slip |  | tak | explicit
P091 | DUMBBELL | Hantel |  | tak | item_shape | Form des Artikels | string |  |  |  |  | nie | GUESS | Only the plates are round; the shape of the whole dumbbell is not clearly round, so other values are plausible.
P091 | DUMBBELL | Hantel |  | tak | item_weight | Artikelgewicht | float | kg | 30 | 30 |  | tak | explicit
P091 | DUMBBELL | Hantel |  | tak | material | Material | dictionary multi |  | ["Gusseisen"] | ["Gusseisen"] | ["Metall", "Eisen"] | tak | explicit | cast iron plates, steel bars (steel grade not given)
P091 | DUMBBELL | Hantel |  | tak | number_of_items | Anzahl der Artikel | integer |  | 1 | 1 | [2] | tak | implied | one set or two dumbbells
P091 | DUMBBELL | Hantel |  | tak | number_of_pieces | Anzahl von Einzelteilen | integer |  | 18 | 18 | [2, 14] | tak | explicit | 18 parts as stated; 2 dumbbells or 14 without locks accepted
P091 | DUMBBELL | Hantel |  | tak | size | Größe | string |  | 30 kg | 30 kg | ["2 x 15 kg"] | nie | explicit
P091 | DUMBBELL | Hantel |  | tak | special_feature | Besondere Eigenschaften | dictionary multi |  | ["Verstellbare Höhe", "Rutschfest"] | ["Verstellbare Höhe", "Rutschfest"] |  | tak | explicit | amazon_de 'Verstellbare Höhe' is the dictionary translation of Adjustable Weight
P091 | DUMBBELL | Hantel |  | tak | style | Stil | dictionary |  | Einstellbar | Einstellbar |  | tak | explicit
P091 | DUMBBELL | Hantel |  | tak | handle | Griff [cm] | string |  |  |  |  | nie | GUESS | 35 cm is the full bar length, not the grip length, so the handle size is not certain.
P091 | DUMBBELL | Hantel |  | tak | item_length_width | Artikelmaße L x B [cm] | string |  |  |  |  | nie | GUESS | The width depends on which plates are loaded and is not stated for the assembled dumbbell.
P092 | SPORT_HELMET | Sporthelm | HELMET | tak | age_range_description | Altersgruppe (Beschreibung) | dictionary |  | Erwachsener | Erwachsener |  | tak | explicit
P092 | SPORT_HELMET | Sporthelm | HELMET | tak | color | Farbe | string |  | black matt | black matt | ["black", "matt black"] | tak | explicit
P092 | SPORT_HELMET | Sporthelm | HELMET | tak | department | Abteilungsname | dictionary |  | Unisex – Erwachsene | Unisex – Erwachsene |  | tak | explicit
P092 | SPORT_HELMET | Sporthelm | HELMET | tak | item_weight | Artikelgewicht | float | g | 250 | 250 |  | tak | explicit
P092 | SPORT_HELMET | Sporthelm | HELMET | tak | number_of_items | Anzahl der Artikel | integer |  | 1 | 1 |  | tak | implied
P092 | SPORT_HELMET | Sporthelm | HELMET | tak | material | Material | dictionary multi |  | ["Kunststoff"] | ["Kunststoff"] |  | nie | explicit | polycarbonate and EPS are not in this dictionary; plastic is the only matching entry
P092 | SPORT_HELMET | Sporthelm | HELMET | tak | outer | Äußere | string |  | polycarbonate | polycarbonate |  | tak | explicit | outer shell material; field meaning is vague ¦ amazon_de: The instruction defines the field as the outer material, which removes the vagueness, and the description states polycarbonate outright.
P092 | SPORT_HELMET | Sporthelm | HELMET | tak | pattern | Muster | dictionary |  | Einfarbig | Einfarbig |  | tak | implied | single colour black matt
P092 | SPORT_HELMET | Sporthelm | HELMET | tak | recommended_uses_for_product | Empfohlene Verw.bereiche für Produkt | dictionary multi |  | ["Radfahren"] | ["Radfahren"] |  | tak | explicit
P092 | SPORT_HELMET | Sporthelm | HELMET | tak | special_feature | Besondere Eigenschaften | dictionary multi |  | ["Belüftung", "Verstellbarer Gurt", "Leicht"] | ["Belüftung", "Verstellbarer Gurt", "Leicht"] | ["Visier"] | tak | explicit | Rear Light must not be returned: LED is an optional accessory, not included; visor here is a removable peak, so only acceptable
P092 | SPORT_HELMET | Sporthelm | HELMET | tak | style | Stil | dictionary |  | Jethelme | Jethelme | ["Halbe Größe"] | nie | implied | bicycle helmet without chin guard; dictionary is motorcycle-oriented
P092 | SPORT_HELMET | Sporthelm | HELMET | tak | head | Kopf | string |  | 52-57 cm | 52-57 cm | ["52-57 cm head circumference"] | nie | explicit | vague text field; head circumference of this offer; 56-60 cm is the separate larger version and is wrong
P092 | SPORT_HELMET | Sporthelm | HELMET | tak | item_package_quantity | Anzahl der Artikelpakete | integer |  | 1 | 1 |  | tak | implied | single helmet offered
P092 | SPORT_HELMET | Sporthelm | HELMET | tak | model_series | Modell-Serie | string |  | i-vo cc | i-vo cc | ["uvex i-vo cc", "i-vo"] | nie | explicit | model name stated in all languages
P092 | SPORT_HELMET | Sporthelm | HELMET | tak | number_of_packs | Anzahl der Packungen | integer |  | 1 | 1 |  | tak | implied | single helmet offered
P092 | SPORT_HELMET | Sporthelm | HELMET | tak | unit_count | Anzahl von Einheiten | float |  | 1 | 1 |  | tak | implied | single helmet; unit type not in definition
P092 | SPORT_HELMET | Sporthelm | HELMET | tak | included_components | Enthaltene Komponenten | string |  |  |  |  | nie | GUESS | The removable visor is included, but a filler could reasonably list other parts such as the padding or insect net instead.
P092 | SPORT_HELMET | Sporthelm | HELMET | tak | model_variant | Modellvariante | string |  | cc | cc | ["i-vo cc"] | tak | implied | The variant split of the model name i-vo cc is ambiguous, so the full name is also accepted.
P093 | TENT | Zelt |  | tak | item_package_quantity | Anzahl der Artikelpakete | integer |  | 1 | 1 |  | tak | implied | single product: one pack (Tomasz 6.11.2026, 1 for a single product is certain)
P093 | TENT | Zelt |  | tak | color | Farbe | string |  | grey | grey | ["gray"] | tak | explicit
P093 | TENT | Zelt |  | tak | floor_area | Bodenbereich | float | m | 3.8 | 3.8 | [4.4] | nie | explicit | sleeping area; unit m² in all markets ¦ amazon_pl: The instruction defines this as the area the product occupies (footprint), not the interior sleeping area, and the description gives no footprint. ¦ amazon_de: The instruction means the total area the product occupies, so the 3.8 m² sleeping area is only an approximate fit. ¦ amazon_co_uk: The instruction defines floor area as total inside space for sleeping and gear, so sleeping area 3.8 m² plus storage 0.6 m² gives 4.4 m².
P093 | TENT | Zelt |  | tak | floor_width | Bodenbreite | float | cm | 180 | 180 |  | tak | explicit
P093 | TENT | Zelt |  | tak | form_factor | Formfaktor | dictionary |  | Kuppel | Kuppel |  | tak | explicit
P093 | TENT | Zelt |  | tak | included_components | Enthaltene Komponenten | dictionary multi |  | ["Pfähle", "Tragetasche", "Seil"] | ["Pfähle", "Tragetasche", "Seil"] | ["Regenabdeckung", "Zeltstangen"] | tak | explicit | Pegs are required; the carry bag, guy lines, poles and flysheet are true but outside the listed dictionary, so they are accepted extras. ¦ amazon_pl: The newly added values Lina and Torba do przenoszenia now express the guy lines and carry bag the description lists as included. ¦ amazon_de: The newly added values Tragetasche and Seil now express the listed Packsack and guy lines, so they become required. ¦ amazon_co_uk: Carry Bag, now in the dictionary, is explicitly listed as included, and the new Rope value fits the guy lines.
P093 | TENT | Zelt |  | tak | is_waterproof | Ist wasserdicht | dictionary multi |  | ["Richtig"] | ["Richtig"] |  | tak | explicit
P093 | TENT | Zelt |  | tak | item_weight | Artikelgewicht | float | kg | 3.4 | 3.4 |  | tak | explicit
P093 | TENT | Zelt |  | tak | material | Material | dictionary multi |  | ["Polyester"] | ["Polyester"] | ["Glasfaser", "Polyurethan"] | tak | explicit
P093 | TENT | Zelt |  | tak | number_of_doors | Anzahl von Türen | dictionary |  | 1 | 1 |  | tak | explicit
P093 | TENT | Zelt |  | tak | number_of_items | Anzahl der Artikel | integer |  | 1 | 1 |  | tak | implied
P093 | TENT | Zelt |  | tak | number_of_pockets | Anzahl der Taschen | integer |  | 3 | 3 |  | tak | explicit
P093 | TENT | Zelt |  | tak | occupancy | Personenzahl | dictionary |  | 3 Personen | 3 Personen |  | tak | explicit
P093 | TENT | Zelt |  | tak | occupant_capacity | Kapazität der Bewohner | integer |  | 3 | 3 |  | tak | explicit
P093 | TENT | Zelt |  | tak | packed_item_size | Abmessungen des verpackten Artikels L x B x H [cm] | string |  | 48 x 15 x 15 cm | 48 x 15 x 15 cm | ["diameter 15 x 48 cm"] | tak | explicit
P093 | TENT | Zelt |  | tak | part_number | Teilenummer | string |  | 2000012146 | 2000012146 |  | tak | explicit
P093 | TENT | Zelt |  | tak | pattern | Muster | dictionary |  |  |  |  | nie | GUESS | Only the colour grey is given; the description says nothing about pattern, and tents often have contrasting panels.
P093 | TENT | Zelt |  | tak | pole_material_type | Stangenmaterialtyp | dictionary |  | Fiberglas | Fiberglas |  | tak | explicit
P093 | TENT | Zelt |  | tak | recommended_uses_for_product | Empfohlene Verw.bereiche für Produkt | dictionary multi |  | ["Camping & Hiking"] | ["Camping & Hiking"] |  | tak | explicit
P093 | TENT | Zelt |  | tak | special_feature | Besondere Eigenschaften | dictionary multi |  | ["Regendicht"] | ["Regendicht"] | ["Feuerfest", "Insektenschutz"] | tak | explicit | Fire retardant is only close to fireproof; mesh inner tent gives insect protection, which is outside the listed dictionary. ¦ amazon_pl: The newly added Ochrona przed owadami can express the insect protection of the mesh inner tent, so it is accepted as an alternative. ¦ amazon_co_uk: The newly added Bug Protection value fits the mesh inner tent, so it is accepted as an extra.
P093 | TENT | Zelt |  | tak | tent_design | Zeltkonstruktion | string |  | dome, inner tent pitched first | dome, inner tent pitched first |  | nie | explicit
P093 | TENT | Zelt |  | tak | vestibule_area | Vorraum | float | m |  |  |  | nie | GUESS | The description gives storage space and says there is no porch, so equating 0.6 m² with a vestibule area is uncertain.
P093 | TENT | Zelt |  | tak | water_resistance_level | Wasserfestigkeitsgrenze | string |  | 3000 mm | 3000 mm |  | tak | explicit
P093 | TENT | Zelt |  | tak | water_resistance_technology | Wasserbeständigkeitstechnologie | string |  | PU coating | PU coating |  | nie | explicit
P093 | TENT | Zelt |  | tak | is_assembly_required | Erforderliche Montage | boolean |  | True | True |  | tak | implied | tent is pitched by the user (inner tent first); same rule as P070 and P073
P093 | TENT | Zelt |  | tak | size | Größe | string |  | 3 person | 3 person |  | nie | explicit
P093 | TENT | Zelt |  | tak | stake | Stange | string |  | Pegs included | Pegs included | ["Fibreglass poles"] | nie | explicit | Only peg inclusion is stated, not peg material; the DE label Stange also allows the fibreglass poles.
P093 | TENT | Zelt |  | tak | rainfly | Regenabdeckung [g] | string |  | polyester, PU-coated, waterproof, 3000 mm hydrostatic head, fire retardant | polyester, PU-coated, waterproof, 3000 mm hydrostatic head, fire retardant |  | nie | explicit | amazon_pl: The instruction defines this as the rainfly's specifications rather than a weight in grams, and the description gives them. ¦ amazon_de: The instruction defines this as the specifications of the outer weather-protection layer, which the description gives for the outer tent. ¦ amazon_co_uk: The instruction asks for rainfly specifications rather than a weight in grams, and the description gives the flysheet specs.
P094 | BABY_BOTTLE | Babyflasche |  | tak | age_range_description | Altersgruppe (Beschreibung) | dictionary |  | Baby | Baby | ["Säugling", "Kleinkind"] | tak | implied | 6-18 months spans baby and toddler
P094 | BABY_BOTTLE | Babyflasche |  | tak | bottle_nipple_type | Saugertyp einer Flasche | dictionary |  | Kieferorthopädisch | Kieferorthopädisch | ["Entlüftet"] | tak | explicit | teat is both orthodontic and vented; single-value field
P094 | BABY_BOTTLE | Babyflasche |  | tak | bottle_type | Flaschentyp | dictionary |  | Anti-Kolic Flasche | Anti-Kolic Flasche | ["Entlüftete Flasche"] | tak | explicit
P094 | BABY_BOTTLE | Babyflasche |  | tak | capacity | Kapazität | float | ml | 300 | 300 |  | tak | explicit
P094 | BABY_BOTTLE | Babyflasche |  | tak | color | Farbe | string |  | green with printed motif | green with printed motif | ["green"] | tak | explicit
P094 | BABY_BOTTLE | Babyflasche |  | tak | configuration | Konfiguration | string |  | 1 bottle 300 ml, teat, screw ring, sealing disc, cap | 1 bottle 300 ml, teat, screw ring, sealing disc, cap | ["single bottle"] | nie | explicit | generic field; box contents stated in all languages
P094 | BABY_BOTTLE | Babyflasche |  | tak | item_package_quantity | Anzahl der Artikelpakete | integer |  | 1 | 1 |  | nie | explicit | 1 bottle stated; the 3-pack is a separate offer
P094 | BABY_BOTTLE | Babyflasche |  | tak | liquid_flow_speed_description | Flüssigkeitsströmungsgeschwindigkeit | dictionary multi |  | ["mittlerer Fluss"] | ["mittlerer Fluss"] |  | tak | explicit
P094 | BABY_BOTTLE | Babyflasche |  | tak | manufacturer_maximum_age | Höchstalter des Herstellers (MONATEN) | float |  | 18 | 18 |  | tak | explicit
P094 | BABY_BOTTLE | Babyflasche |  | tak | manufacturer_minimum_age | Mindestalter des Herstellers (MONATEN) | float |  | 6 | 6 |  | tak | explicit
P094 | BABY_BOTTLE | Babyflasche |  | tak | material | Material | dictionary multi |  | ["Polypropylen (PP)"] | ["Polypropylen (PP)"] | ["Silikon"] | tak | explicit | silicone teat acceptable
P094 | BABY_BOTTLE | Babyflasche |  | tak | material_composition | Materialzusammensetzung | string |  | bottle: polypropylene; teat: silicone | bottle: polypropylene; teat: silicone |  | nie | explicit
P094 | BABY_BOTTLE | Babyflasche |  | tak | material_type_free | Material Typ frei | dictionary multi |  | ["BPA-frei"] | ["BPA-frei"] |  | tak | explicit
P094 | BABY_BOTTLE | Babyflasche |  | tak | number_of_items | Anzahl der Artikel | integer |  | 1 | 1 |  | tak | explicit
P094 | BABY_BOTTLE | Babyflasche |  | tak | number_of_packs | Anzahl der Packungen | integer |  | 1 | 1 |  | nie | explicit | 1 bottle stated; the 3-pack is a separate offer
P094 | BABY_BOTTLE | Babyflasche |  | tak | part_number | Teilenummer | string |  | 10216293 | 10216293 |  | tak | explicit
P094 | BABY_BOTTLE | Babyflasche |  | tak | size | Größe | string |  | 300 ml, teat size M (6-18 months) | 300 ml, teat size M (6-18 months) | ["300 ml", "M", "teat size M", "6-18 months", "size M (6-18 months)"] | nie | explicit | size as free text; capacity, teat size or age range
P094 | BABY_BOTTLE | Babyflasche |  | tak | special_feature | Besondere Eigenschaften | dictionary multi |  | ["Temperaturanzeige für Farbwechsel"] | ["Temperaturanzeige für Farbwechsel"] |  | tak | explicit
P094 | BABY_BOTTLE | Babyflasche |  | tak | unit_count | Anzahl von Einheiten | float |  | 1 | 1 |  | nie | explicit | 1 bottle; unit type not in definition
P094 | BABY_BOTTLE | Babyflasche |  | tak | volume_capacity_name | Volumenkapazität [ml] | string |  | 300 ml | 300 ml |  | tak | explicit
P094 | BABY_BOTTLE | Babyflasche |  | tak | nipple_material | Saugermaterial | dictionary |  | Silikon | Silikon |  | tak | explicit | amazon_pl: The description states the teat is made of silicone. ¦ amazon_de: The description explicitly states a silicone teat (Silikon-Sauger). ¦ amazon_co_uk: Description states the teat is made of silicone.
P095 | INFANT_TODDLER_CAR_SEAT | Autositz für Säuglinge & Kleinkinder |  | tak | age_range_description | Altersgruppe (Beschreibung) | dictionary |  | Kind | Kind |  | tak | explicit
P095 | INFANT_TODDLER_CAR_SEAT | Autositz für Säuglinge & Kleinkinder |  | tak | car_seat_weight_group_eu | Gewichtsgruppe des Autositzes | string |  | Group 2/3 (15-36 kg) | Group 2/3 (15-36 kg) | ["15-36 kg", "i-Size 100-150 cm"] | nie | explicit
P095 | INFANT_TODDLER_CAR_SEAT | Autositz für Säuglinge & Kleinkinder |  | tak | color | Farbe | string |  | Storm Grey | Storm Grey | ["grey"] | tak | explicit
P095 | INFANT_TODDLER_CAR_SEAT | Autositz für Säuglinge & Kleinkinder |  | tak | configuration | Konfiguration | dictionary |  | Vorwärtsgerichtet | Vorwärtsgerichtet | ["Sitzerhöhung"] | tak | explicit
P095 | INFANT_TODDLER_CAR_SEAT | Autositz für Säuglinge & Kleinkinder |  | tak | forward_facing_car_seat_minimum_height | Minimale Höhe des nach vorne gerichteten Autositzes | float | cm | 100 | 100 |  | nie | explicit
P095 | INFANT_TODDLER_CAR_SEAT | Autositz für Säuglinge & Kleinkinder |  | tak | forward_facing_maximum_weight | Vorwärts gerichtetes maximales Gewicht | float | kg | 36 | 36 |  | nie | explicit
P095 | INFANT_TODDLER_CAR_SEAT | Autositz für Säuglinge & Kleinkinder |  | tak | forward_facing_minimum_weight | Vorwärts gerichtetes Mindestgewicht | float | kg | 15 | 15 |  | nie | explicit
P095 | INFANT_TODDLER_CAR_SEAT | Autositz für Säuglinge & Kleinkinder |  | tak | harness_type | Gurtzeug Typ | dictionary |  | 3-Punkt | 3-Punkt |  | nie | explicit | child is held by the vehicle 3-point belt, the seat has no own harness
P095 | INFANT_TODDLER_CAR_SEAT | Autositz für Säuglinge & Kleinkinder |  | tak | infant_toddler_car_seat_type | Baby-/Kleinkind-Autositztyp | string |  | high-back booster seat | high-back booster seat | ["booster seat", "forward-facing booster seat"] | tak | implied | forward-facing seat for 100-150 cm that holds the child with the vehicle 3-point belt and has a headrest = high-back booster; i-Size is the approval standard, not a seat type
P095 | INFANT_TODDLER_CAR_SEAT | Autositz für Säuglinge & Kleinkinder |  | tak | installation_type | Installationstyp | dictionary |  | Riegel | Riegel | ["Sicherheitsgurt"] | tak | explicit
P095 | INFANT_TODDLER_CAR_SEAT | Autositz für Säuglinge & Kleinkinder |  | tak | item_depth_width_height | Artikel Abmessungen T x B x H [cm] | string |  | 42 x 48 x 63-83 cm | 42 x 48 x 63-83 cm |  | tak | explicit | depth 42, width 48, height adjustable 63-83
P095 | INFANT_TODDLER_CAR_SEAT | Autositz für Säuglinge & Kleinkinder |  | tak | item_weight | Artikelgewicht | float | kg | 6.7 | 6.7 |  | tak | explicit
P095 | INFANT_TODDLER_CAR_SEAT | Autositz für Säuglinge & Kleinkinder |  | tak | item_package_quantity | Anzahl der Artikelpakete | integer |  | 1 | 1 |  | tak | implied
P095 | INFANT_TODDLER_CAR_SEAT | Autositz für Säuglinge & Kleinkinder |  | tak | manufacturer_maximum_age | Höchstalter des Herstellers (MONATEN) | float |  | 144 | 144 |  | tak | explicit
P095 | INFANT_TODDLER_CAR_SEAT | Autositz für Säuglinge & Kleinkinder |  | tak | manufacturer_minimum_age | Mindestalter des Herstellers (MONATEN) | float |  | 42 | 42 |  | tak | explicit
P095 | INFANT_TODDLER_CAR_SEAT | Autositz für Säuglinge & Kleinkinder |  | tak | maximum_height_recommendation | Empfehlung zur maximalen Höhe | float | cm | 150 | 150 |  | tak | explicit
P095 | INFANT_TODDLER_CAR_SEAT | Autositz für Säuglinge & Kleinkinder |  | tak | maximum_weight_recommendation | Empfehlung zum Maximalgewicht | float | kg | 36 | 36 |  | tak | explicit
P095 | INFANT_TODDLER_CAR_SEAT | Autositz für Säuglinge & Kleinkinder |  | tak | minimum_height_recommendation | Minimale Größen Empfehlung | float | cm | 100 | 100 |  | tak | explicit
P095 | INFANT_TODDLER_CAR_SEAT | Autositz für Säuglinge & Kleinkinder |  | tak | minimum_weight_recommendation | Empfohlenes Minimalgewicht | float | kg | 15 | 15 |  | tak | explicit
P095 | INFANT_TODDLER_CAR_SEAT | Autositz für Säuglinge & Kleinkinder |  | tak | number_of_items | Anzahl der Artikel | integer |  | 1 | 1 |  | tak | implied
P095 | INFANT_TODDLER_CAR_SEAT | Autositz für Säuglinge & Kleinkinder |  | tak | number_of_packs | Anzahl der Packungen | integer |  | 1 | 1 |  | tak | implied
P095 | INFANT_TODDLER_CAR_SEAT | Autositz für Säuglinge & Kleinkinder |  | tak | orientation | Ausrichtung | dictionary |  | Vorwärtsgerichtet | Vorwärtsgerichtet |  | tak | explicit
P095 | INFANT_TODDLER_CAR_SEAT | Autositz für Säuglinge & Kleinkinder |  | tak | part_number | Teilenummer | string |  | 2000035121 | 2000035121 |  | tak | explicit
P095 | INFANT_TODDLER_CAR_SEAT | Autositz für Säuglinge & Kleinkinder |  | tak | size | Größe | string |  | 100-150 cm | 100-150 cm | ["i-Size 100-150 cm", "15-36 kg", "63-83 x 48 x 42 cm"] | nie | explicit | size as free text; child height range or seat dimensions
P095 | INFANT_TODDLER_CAR_SEAT | Autositz für Säuglinge & Kleinkinder |  | tak | special_feature | Besondere Eigenschaften | string |  | SecureGuard, SICT side impact protection, XP-PAD, one-hand adjustable headrest | SecureGuard, SICT side impact protection, XP-PAD, one-hand adjustable headrest |  | nie | explicit
P095 | INFANT_TODDLER_CAR_SEAT | Autositz für Säuglinge & Kleinkinder |  | tak | is_heat_sensitive | Ist der Artikel wärmeempfindlich? | boolean |  |  |  |  | nie | GUESS | The description says nothing about heat sensitivity; 'not heat sensitive' is likely for a car seat but does not follow with certainty.
P095 | INFANT_TODDLER_CAR_SEAT | Autositz für Säuglinge & Kleinkinder |  | tak | vehicle_fitment | Fahrzeugausstattung | string |  | ISOFIX, 3-point seat belt | ISOFIX, 3-point seat belt | ["ISOFIX", "3-point seat belt"] | nie | explicit | PL/DE read this as the vehicle equipment needed for mounting; the UK attribute asks for standards-body fitment codes, which the description does not give.
P096 | PET_FOOD | Haustierfutter |  | tak | age_range_description | Altersgruppe (Beschreibung) | dictionary |  | Erwachsene | Erwachsene |  | tak | explicit
P096 | PET_FOOD | Haustierfutter |  | tak | breed_recommendation | Rassenempfehlung | string |  | medium breeds (11-25 kg) | medium breeds (11-25 kg) |  | nie | explicit
P096 | PET_FOOD | Haustierfutter |  | tak | dog_breed_size | Größe der Hunderasse | string |  | medium | medium |  | tak | explicit
P096 | PET_FOOD | Haustierfutter |  | tak | ingredients | Inhaltsstoffe | string |  | dehydrated poultry protein, wheat, maize flour, wheat flour, maize, hydrolysed animal proteins, animal fats, dehydrated beef and pork protein, barley, maize gluten, beet pulp, minerals, soya oil, yeast products, fish oil, yeasts, algal oil | dehydrated poultry protein, wheat, maize flour, wheat flour, maize, hydrolysed animal proteins, animal fats, dehydrated beef and pork protein, barley, maize gluten, beet pulp, minerals, soya oil, yeast products, fish oil, yeasts, algal oil |  | tak | explicit
P096 | PET_FOOD | Haustierfutter |  | tak | item_form | Form des Artikels | dictionary |  | Trockenfutter (Krokettenform) | Trockenfutter (Krokettenform) |  | tak | explicit
P096 | PET_FOOD | Haustierfutter |  | tak | item_shape | Form des Artikels | string |  | round | round |  | nie | explicit | kibble shape
P096 | PET_FOOD | Haustierfutter |  | tak | item_weight | Artikelgewicht | float | kg | 15 | 15 |  | tak | explicit
P096 | PET_FOOD | Haustierfutter |  | tak | number_of_items | Anzahl der Artikel | integer |  | 1 | 1 |  | tak | implied
P096 | PET_FOOD | Haustierfutter |  | tak | pet_type | Haustiertyp | string |  | dog | dog |  | tak | explicit
P096 | PET_FOOD | Haustierfutter |  | tak | product_benefit | Vorteile | string |  | maintains muscle mass, highly digestible, supports natural defences, supports oral hygiene | maintains muscle mass, highly digestible, supports natural defences, supports oral hygiene |  | nie | explicit
P096 | PET_FOOD | Haustierfutter |  | tak | serving_recommendation | Serviervorschlag | string |  | 20 kg dog, normal activity: 273 g per day | 20 kg dog, normal activity: 273 g per day |  | nie | explicit
P096 | PET_FOOD | Haustierfutter |  | tak | size | Größe | string |  | 15 kg | 15 kg |  | nie | explicit
P096 | PET_FOOD | Haustierfutter |  | tak | special_ingredients | Zusatzstoffe | dictionary multi |  | ["Antioxidationsmittel"] | ["Antioxidationsmittel"] | ["Präbiotikum", "Gerste"] | tak | explicit | yeasts as mannan-oligosaccharide source = prebiotic, acceptable; barley is a listed ingredient, acceptable; algae (PL only) acceptable for the listed algal oil
P096 | PET_FOOD | Haustierfutter |  | tak | specific_uses_for_product | Bestimmte Nutzungsmögl. des Produkts | dictionary multi |  | ["Muskelpflege", "Immununterstützung", "Zahnpflege"] | ["Muskelpflege", "Immununterstützung", "Zahnpflege"] | ["Verdauungssystems Gesundheit"] | tak | explicit
P096 | PET_FOOD | Haustierfutter |  | tak | target_species | Zielarten | dictionary |  | Hund | Hund |  | tak | explicit
P096 | PET_FOOD | Haustierfutter |  | tak | fc_shelf_life | Haltbarkeitsdauer im Lagerzentrum | float | days |  |  |  | nie | GUESS | only a seller promise of at least 6 months remaining best-before is given; the shelf life itself is not stated
P096 | PET_FOOD | Haustierfutter |  | tak | product_expiration_type | Ablauftyp des Produkts | string |  | best before date | best before date | ["Mindesthaltbarkeitsdatum", "expiration date", "expiration on package", "shelf life"] | tak | implied | best-before date mentioned in the seller line of all languages (min. 6 months)
P096 | PET_FOOD | Haustierfutter |  | tak | animal_food_diet_type | Diättyp des Tierfutters | string |  | complete feed | complete feed | ["complete"] | nie | explicit | complete feed stated in all languages; diet type is an approximate mapping
P096 | PET_FOOD | Haustierfutter |  | tak | animal_food_nutrient_content_claim | Nährstoffgehalt des Tierfutters | string |  | crude protein 25%, fat 14%, crude fibre 1.6%, crude ash 6.2% | crude protein 25%, fat 14%, crude fibre 1.6%, crude ash 6.2% | ["vitamin C 120 mg/kg, vitamin E 500 mg/kg"] | nie | explicit | free-text field; any subset of the stated claims or the analytical constituents is acceptable ¦ amazon_pl: The instruction limits the attribute to nutrient levels, so the analytical constituents fit while generic benefit claims do not. ¦ amazon_de: The instruction limits the field to claims about nutrient levels, so ingredient-quality claims no longer fit and the analytical constituents become the value.
P096 | PET_FOOD | Haustierfutter |  | tak | container | Container | string |  | bag | bag | ["sack"] | tak | explicit | 15 kg bag stated in all languages
P096 | PET_FOOD | Haustierfutter |  | tak | contains_food_or_beverage | Enthält Lebensmittel oder Getränke? | boolean |  | True | True |  | tak | implied | the product is dry dog food
P096 | PET_FOOD | Haustierfutter |  | tak | is_expiration_dated_product | Ist das Produkt verderblich? | boolean |  | True | True |  | tak | implied | best-before date mentioned in the seller line of all languages, as product_expiration_type
P096 | PET_FOOD | Haustierfutter |  | tak | item_package_quantity | Anzahl der Artikelpakete | integer |  | 1 | 1 |  | tak | implied | one 15 kg bag offered; other bag sizes are separate offers
P096 | PET_FOOD | Haustierfutter |  | tak | nutritional_info | Serviergröße | string |  | 273 g per day for a 20 kg dog with normal activity | 273 g per day for a 20 kg dog with normal activity |  | nie | explicit | field labels mean serving size; only the daily feeding example is stated, no kcal (UK unit)
P096 | PET_FOOD | Haustierfutter |  | tak | package_size_name | Paketgröße - Name | string |  | 15 kg | 15 kg |  | nie | explicit | The bag size of 15 kg distinguishes this variant from the 4 kg and 10 kg offers, though it is not a strict marketing pack name.
P096 | PET_FOOD | Haustierfutter |  | tak | recommended_uses_for_product | Empfohlene Verw.bereiche für Produkt | string |  | adult medium-breed dogs (11-25 kg) from 12 months | adult medium-breed dogs (11-25 kg) from 12 months | ["complete food for adult medium-breed dogs"] | nie | explicit | free-text field here; the stated target dogs are an approximate mapping of uses
P096 | PET_FOOD | Haustierfutter |  | tak | special_feature | Besondere Eigenschaften | string |  | highly digestible ingredients, vitamins C and E with antioxidants, crunchy round kibble approx. 1 cm, supports dental hygiene | highly digestible ingredients, vitamins C and E with antioxidants, crunchy round kibble approx. 1 cm, supports dental hygiene | ["highly digestible ingredients", "supports muscle mass"] | nie | explicit | free-text field; any subset of the stated features is acceptable
P096 | PET_FOOD | Haustierfutter |  | tak | unit_count | Anzahl von Einheiten | float |  | 15 | 15 | [15000, 1] | nie | explicit | unit type not in definition; 15 (kg) or 15000 (g) for unit price, 1 (count) also acceptable, as P100
P096 | PET_FOOD | Haustierfutter |  | tak | use_by_recommendation | Hinweis zur Haltbarkeit | string |  | best before at least 6 months | best before at least 6 months |  | nie | explicit | seller line states min. 6 months best-before; the PL label means usage recommendations, so the stated target dogs are accepted there only ¦ amazon_pl: The instruction means usage recommendations, which the target dogs and feeding guidance fit, while the seller's minimum 6-month best-before line is shop noise rather than a product fact.
P096 | PET_FOOD | Haustierfutter |  | tak | animal_food_ingredient_claim | Inhaltsangaben des Tierfutters | string |  | high-quality proteins, highly digestible ingredients | high-quality proteins, highly digestible ingredients |  | nie | explicit | amazon_pl: The instruction covers claims about ingredient source quality, and the description claims high-quality proteins and highly digestible ingredients. ¦ amazon_de: The instruction defines the field as claims about ingredient qualities, and the description states such claims.
P097 | ANIMAL_LITTER | Tierstreu |  | tak | customer_package_type | Verpackung | string |  | bag | bag | ["10 l bag", "sack"] | nie | explicit | 10 l bag stated; Amazon package type is an approximate mapping
P097 | ANIMAL_LITTER | Tierstreu |  | tak | item_package_quantity | Anzahl der Artikelpakete | integer |  | 1 | 1 |  | tak | implied | one 10 l bag per listing; other sizes are separate offers
P097 | ANIMAL_LITTER | Tierstreu |  | tak | number_of_packs | Anzahl der Packungen | integer |  | 1 | 1 |  | tak | implied | one 10 l bag per listing; other sizes are separate offers
P097 | ANIMAL_LITTER | Tierstreu |  | tak | capacity | Kapazität | float | l | 10 | 10 |  | tak | explicit
P097 | ANIMAL_LITTER | Tierstreu |  | tak | item_weight | Artikelgewicht | float | kg | 4.3 | 4.3 |  | tak | explicit
P097 | ANIMAL_LITTER | Tierstreu |  | tak | material | Material | dictionary multi |  | ["Holz"] | ["Holz"] |  | tak | explicit
P097 | ANIMAL_LITTER | Tierstreu |  | tak | number_of_items | Anzahl der Artikel | integer |  | 1 | 1 |  | tak | implied
P097 | ANIMAL_LITTER | Tierstreu |  | tak | package_size_name | Paketgröße - Name | string |  | 10 l | 10 l |  | nie | explicit | amazon_co_uk: The instruction limits this to a manufacturer marketing size name such as 'Jumbo Pack', and the description gives only the plain volume 10 l.
P097 | ANIMAL_LITTER | Tierstreu |  | tak | pet_type | Haustiertyp | string |  | cat | cat |  | tak | explicit
P097 | ANIMAL_LITTER | Tierstreu |  | tak | size | Größe | string |  | 10 l | 10 l | ["4.3 kg"] | nie | explicit
P097 | ANIMAL_LITTER | Tierstreu |  | tak | unit_count | Anzahl von Einheiten | float |  | 10 | 10 | [4.3, 1] | nie | explicit | unit type not in definition; 10 (l) or 4.3 (kg) for unit price, 1 (count) also acceptable ¦ amazon_pl: The instruction defines unit count as net volume or weight for consumables, so a count of 1 no longer fits. ¦ amazon_co_uk: The instruction defines this as the total usable quantity in the package, so 10 l or 4.3 kg fit but a count of 1 bag does not.
P097 | ANIMAL_LITTER | Tierstreu |  | tak | specific_uses_for_product | Bestimmte Nutzungsmögl. des Produkts | dictionary multi |  | ["Innenbereich"] | ["Innenbereich"] |  | nie | implied | cat litter for the litter tray at home - indoor use
P098 | AUTO_BATTERY | Autobatterie |  | tak | item_package_quantity | Anzahl der Artikelpakete | integer |  | 1 | 1 |  | tak | implied | single product: one pack (Tomasz 6.11.2026, 1 for a single product is certain)
P098 | AUTO_BATTERY | Autobatterie |  | tak | number_of_packs | Anzahl der Packungen | integer |  | 1 | 1 |  | tak | implied | single product: one pack (Tomasz 6.11.2026, 1 for a single product is certain)
P098 | AUTO_BATTERY | Autobatterie |  | tak | compatible_with_vehicle_type | Kompatibel mit Fahrzeugtyp | dictionary multi |  | ["PKW"] | ["PKW"] |  | tak | explicit
P098 | AUTO_BATTERY | Autobatterie |  | tak | item_depth_width_height | Artikel Abmessungen T x B x H [cm] | string |  | 17.5 x 27.8 x 19 cm | 17.5 x 27.8 x 19 cm |  | tak | explicit | height must be 19 cm; order of 27.8 and 17.5 is free
P098 | AUTO_BATTERY | Autobatterie |  | tak | item_weight | Artikelgewicht | float | kg | 17.5 | 17.5 |  | tak | explicit
P098 | AUTO_BATTERY | Autobatterie |  | tak | material | Material | string |  | lead-acid | lead-acid |  | nie | explicit
P098 | AUTO_BATTERY | Autobatterie |  | tak | number_of_cells | Anzahl der Zellen | integer |  | 6 | 6 |  | tak | explicit
P098 | AUTO_BATTERY | Autobatterie |  | tak | number_of_items | Anzahl der Artikel | integer |  | 1 | 1 |  | tak | implied
P098 | AUTO_BATTERY | Autobatterie |  | tak | orientation | Ausrichtung | string |  | terminal layout 0, positive pole front right | terminal layout 0, positive pole front right |  | nie | explicit
P098 | AUTO_BATTERY | Autobatterie |  | tak | part_number | Teilenummer | string |  | 574012068 | 574012068 | ["574 012 068"] | tak | explicit
P098 | AUTO_BATTERY | Autobatterie |  | tak | product_grade | Produktgrad | dictionary |  | Ersatzteile | Ersatzteile |  | tak | implied
P098 | AUTO_BATTERY | Autobatterie |  | tak | size | Größe | string |  | E11 | E11 |  | nie | explicit
P098 | AUTO_BATTERY | Autobatterie |  | tak | terminal_type | Klemmenleiste | dictionary |  | Polklemme | Polklemme |  | tak | explicit
P098 | AUTO_BATTERY | Autobatterie |  | tak | voltage | Spannung | float | V | 12 | 12 |  | tak | explicit
P098 | AUTO_BATTERY | Autobatterie |  | tak | automotive_fit_type | Für Fahrzeugtyp | string |  | passenger cars | passenger cars | ["passenger car", "PKW"] | nie | explicit | Description states use in passenger cars with standard equipment (not start-stop), which fills the DE vehicle-type field.
P098 | AUTO_BATTERY | Autobatterie |  | tak | unit_count | Anzahl von Einheiten | float |  | 1 | 1 |  | tak | implied | one battery sold per piece; 6 is the number of cells
P098 | AUTO_BATTERY | Autobatterie |  | tak | vehicle_fitment | Fahrzeugausstattung | string |  | passenger cars with standard equipment | passenger cars with standard equipment | ["passenger cars", "standard equipment", "passenger cars without start-stop"] | nie | explicit | stated application; DE label reads vehicle equipment ¦ amazon_co_uk: The instruction asks for standards-organization fitment codes, and the description gives none, only a general application.
P098 | AUTO_BATTERY | Autobatterie |  | tak | included_components | Enthaltene Komponenten | string |  | starter battery | starter battery | ["battery", "car battery"] | tak | implied | The only component is the starter battery itself, supplied filled and charged.
P099 | AUTO_OIL | Motoröl |  | tak | automotive_fit_type | Für Fahrzeugtyp | string |  | universal fit | universal fit |  | nie | explicit | passenger car engines stated; field meaning (vehicle type vs fit type) is vague ¦ amazon_pl: The instruction asks whether the product is vehicle-specific or universal, not for a vehicle type; a general engine oil for modern car engines is universal fit. ¦ amazon_de: The instruction asks whether the item is vehicle-specific or universal, and a general engine oil for modern car engines is universal fit, not a vehicle type.
P099 | AUTO_OIL | Motoröl |  | tak | item_package_quantity | Anzahl der Artikelpakete | integer |  | 1 | 1 |  | tak | implied | a single 5 l canister
P099 | AUTO_OIL | Motoröl |  | tak | number_of_packs | Anzahl der Packungen | integer |  | 1 | 1 |  | tak | implied | a single 5 l canister
P099 | AUTO_OIL | Motoröl |  | tak | unit_count | Anzahl von Einheiten | float |  | 5 | 5 | [1] | nie | explicit | unit type not in definition; 5 (l) for unit price, 1 (count) also acceptable ¦ amazon_pl: The instruction defines unit count as net volume for volume-consumed products, so 5 (litres) is the value and 1 no longer fits.
P099 | AUTO_OIL | Motoröl |  | tak | compatible_with_vehicle_type | Kompatibel mit Fahrzeugtyp | dictionary multi |  | ["Auto"] | ["Auto"] |  | tak | explicit
P099 | AUTO_OIL | Motoröl |  | tak | container | Container | string |  | canister | canister |  | nie | explicit
P099 | AUTO_OIL | Motoröl |  | tak | material | Material | string |  | fully synthetic | fully synthetic |  | nie | explicit
P099 | AUTO_OIL | Motoröl |  | tak | number_of_items | Anzahl der Artikel | integer |  | 1 | 1 |  | tak | implied
P099 | AUTO_OIL | Motoröl |  | tak | part_number | Teilenummer | string |  | 15F7E7 | 15F7E7 |  | tak | explicit
P099 | AUTO_OIL | Motoröl |  | tak | sae_j300_viscosity_grade | Viskositätsklasse SAE J300 | string |  | 5W-30 | 5W-30 |  | tak | explicit
P099 | AUTO_OIL | Motoröl |  | tak | size | Größe | string |  | 5 l | 5 l |  | nie | explicit
P099 | AUTO_OIL | Motoröl |  | tak | viscosity_level | Viskositätsklasse | string |  | 5W-30 | 5W-30 |  | tak | explicit
P099 | AUTO_OIL | Motoröl |  | tak | volume_capacity_name | Volumenkapazität [l] | string |  | 5 l | 5 l |  | tak | explicit
P100 | COFFEE | Kaffee |  | tak | contains_food_or_beverage | Enthält Lebensmittel oder Getränke? | boolean |  | True | True |  | tak | implied | the product is roasted coffee beans
P100 | COFFEE | Kaffee |  | tak | total_eaches | Einzelteile gesamt | integer |  | 1 | 1 |  | tak | implied | a single 1 kg pack; DE only
P100 | COFFEE | Kaffee |  | tak | coffee_blend_name | Name der Kaffeemischung | string |  | Crema e Aroma | Crema e Aroma |  | tak | explicit
P100 | COFFEE | Kaffee |  | tak | coffee_roast_level | Kaffee-Röststufe | string |  | medium | medium |  | tak | explicit
P100 | COFFEE | Kaffee |  | tak | coffee_type | Kaffeetyp | string |  | Whole Bean | Whole Bean | ["Whole coffee beans"] | tak | explicit | amazon_pl: The instruction defines coffee type by product form and preparation, so the value is whole bean, not the bean species blend. ¦ amazon_de: The instruction defines coffee type by product form and preparation (whole bean), not by bean variety. ¦ amazon_co_uk: The instruction defines coffee type as the form of the product (whole beans/ground/instant), not the bean blend.
P100 | COFFEE | Kaffee |  | tak | flavor | Geschmacksrichtung | dictionary |  | Schokolade | Schokolade | ["Klassisch geröstet"] | nie | explicit | chocolate notes are aroma, not added flavour
P100 | COFFEE | Kaffee |  | tak | ingredients | Inhaltsstoffe | string |  | roasted coffee | roasted coffee |  | tak | explicit
P100 | COFFEE | Kaffee |  | tak | item_form | Form des Artikels | dictionary |  | Ganze Bohne | Ganze Bohne |  | tak | explicit
P100 | COFFEE | Kaffee |  | tak | item_weight | Artikelgewicht | float | g | 1000 | 1000 |  | tak | explicit
P100 | COFFEE | Kaffee |  | tak | number_of_items | Anzahl der Artikel | integer |  | 1 | 1 |  | tak | implied
P100 | COFFEE | Kaffee |  | tak | package_size_name | Paketgröße - Name | string |  | 1 kg | 1 kg |  | nie | explicit | amazon_pl: The instruction limits this to a marketing pack-size name such as 'Jumbo Pack', and the description gives none.
P100 | COFFEE | Kaffee |  | tak | scent | Duft | string |  | chocolate | chocolate |  | nie | explicit | chocolate aroma notes in all 5 descriptions; may be returned as scent instead of flavor
P100 | COFFEE | Kaffee |  | tak | size | Größe | string |  | 1 kg | 1 kg |  | nie | explicit
P100 | COFFEE | Kaffee |  | tak | storage_instructions | Lagerungshinweis | string |  | after opening store in an airtight, light-proof container in the fridge | after opening store in an airtight, light-proof container in the fridge |  | tak | explicit
P100 | COFFEE | Kaffee |  | tak | unit_count | Anzahl von Einheiten | float |  | 1000 | 1000 | [1] | nie | explicit | unit type not in definition; 1000 (g) is the usual Amazon food value, 1 (count) also acceptable
P100 | COFFEE | Kaffee |  | tak | variety | Vielfalt | dictionary |  | Espresso | Espresso |  | nie | implied | for espresso machines ¦ amazon_co_uk: The instruction asks for the bean type or strain, and Espresso is not a bean strain; no allowed value matches Arabica/Robusta.
P100 | COFFEE | Kaffee |  | tak | item_package_quantity | Anzahl der Artikelpakete | integer |  | 1 | 1 |  | tak | implied | one 1 kg pack is offered
P100 | COFFEE | Kaffee |  | tak | is_expiration_dated_product | Ist das Produkt verderblich? | boolean |  | True | True |  | tak | implied | food always has a best-before date
P100 | COFFEE | Kaffee |  | tak | temperature_rating | Temperaturbelastbarkeit | dictionary |  | Gekühlt: 33 bis 38 Grad | Gekühlt: 33 bis 38 Grad |  | nie | explicit | amazon_de: The instruction means the best storage temperature, and the description says to keep the opened pack in the refrigerator.
P100 | COFFEE | Kaffee |  | tak | grind_type | Mahlgrad | dictionary |  |  |  |  | nie | GUESS | The product is whole beans for bean-to-cup machines, so a fine grind is only a likely inference and is not stated.

## amazon_co_uk
id | klasa | nazwa klasy | klasy alternatywne | klasa pewna | atrybut | nazwa atrybutu | typ | jednostka | wartość (id) | wartość (etykieta) | też poprawne | wymagany | podstawa | uwaga
P001 | LIGHT_BULB | Light Bulb |  | tak | accepted_voltage_frequency | Accepted Voltage Frequency | string |  | 240 V AC, 50/60 Hz | 240 V AC, 50/60 Hz | ["220-240 V AC, 50/60 Hz"] | tak | explicit | amazon_pl: The instruction asks for the maximum accepted voltage together with its frequency, not the frequency alone. ¦ amazon_de: The instruction asks for the maximum permissible voltage together with its frequency, so frequency alone no longer fits. ¦ amazon_co_uk: The instruction defines the attribute as the maximum voltage with its frequency, so a frequency-only value no longer fits.
P001 | LIGHT_BULB | Light Bulb |  | tak | amperage | Amperage | float | A | 0.058 | 0.058 |  | tak | explicit | 58 mA
P001 | LIGHT_BULB | Light Bulb |  | tak | base_type | Base Type | string |  | E27 | E27 |  | tak | explicit
P001 | LIGHT_BULB | Light Bulb |  | tak | beam | Beam [°] | string |  | 200° | 200° |  | tak | explicit
P001 | LIGHT_BULB | Light Bulb |  | tak | color | Colour | string |  | warm white | warm white | ["white"] | tak | explicit
P001 | LIGHT_BULB | Light Bulb |  | tak | color_rendering_index | Colour Rendering Index | float |  | 80 | 80 |  | tak | explicit | Ra >= 80
P001 | LIGHT_BULB | Light Bulb |  | tak | color_temperature | Colour Temperature | float | K | 2700 | 2700 |  | tak | explicit
P001 | LIGHT_BULB | Light Bulb |  | tak | efficiency | Efficiency | dictionary |  | F | F |  | tak | explicit
P001 | LIGHT_BULB | Light Bulb |  | tak | has_energy_efficiency_label | Has Energy Efficiency Label | boolean |  |  |  |  | nie | GUESS | An energy class is given, but the label normally sits on the packaging and the description does not say it is on the physical product.
P001 | LIGHT_BULB | Light Bulb |  | tak | incandescent_equivalent_wattage | Incandescent Equivalent Wattage | float | W | 60 | 60 |  | tak | explicit
P001 | LIGHT_BULB | Light Bulb |  | tak | indoor_outdoor_usage | Indoor Outdoor Usage | string |  | Indoor | Indoor |  | tak | implied | for lamps and light fittings at home
P001 | LIGHT_BULB | Light Bulb |  | tak | item_display_dimensions | Item Display Dimensions [cm] | string |  | 6 x 6 x 10.7 cm | 6 x 6 x 10.7 cm |  | nie | explicit | diameter 60 mm, length 107 mm; not the packaging 6.2 x 6.2 x 11.7 cm
P001 | LIGHT_BULB | Light Bulb |  | tak | item_package_quantity | Item Package Quantity | integer |  | 1 | 1 |  | nie | explicit | descriptions say pack of 1
P001 | LIGHT_BULB | Light Bulb |  | tak | item_shape | Item Shape | dictionary |  | Arbitrary(A) | Arbitrary(A) |  | tak | explicit | A60 = A-type shape
P001 | LIGHT_BULB | Light Bulb |  | tak | item_weight | Item Weight | float | g | 21 | 21 |  | tak | explicit | 30 g is the weight with packaging
P001 | LIGHT_BULB | Light Bulb |  | tak | item_width_height | Item Dimensions W x H [cm] | string |  | 6 x 10.7 cm | 6 x 10.7 cm |  | nie | explicit | diameter as width, length as height; which dimension is height is a convention
P001 | LIGHT_BULB | Light Bulb |  | tak | light_color | Light Color | dictionary multi |  | ["White"] | ["White"] |  | tak | explicit
P001 | LIGHT_BULB | Light Bulb |  | tak | light_output_maximum | Light Output Maximum | integer | lm | 806 | 806 |  | tak | explicit
P001 | LIGHT_BULB | Light Bulb |  | tak | light_type | Light Type | dictionary multi |  | ["LED"] | ["LED"] |  | tak | explicit
P001 | LIGHT_BULB | Light Bulb |  | tak | number_of_items | Number of Items | integer |  | 1 | 1 |  | nie | explicit | single product, descriptions say pack of 1
P001 | LIGHT_BULB | Light Bulb |  | tak | part_number | Part Number | string |  | 4099854049088 | 4099854049088 |  | nie | explicit | LEDVANCE uses the EAN as product code
P001 | LIGHT_BULB | Light Bulb |  | tak | power_consumption | Power Consumption | float | W | 8.5 | 8.5 | [9] | tak | explicit | 9 = kWh/1000 h
P001 | LIGHT_BULB | Light Bulb |  | tak | power_source_type | Power Source | dictionary |  | Corded Electric | Corded Electric |  | nie | implied | mains 220-240 V AC lamp
P001 | LIGHT_BULB | Light Bulb |  | tak | special_feature | Special Features | dictionary multi |  | ["Frosted", "Instant On", "Long Lasting", "Energy Efficient"] | ["Frosted", "Instant On", "Long Lasting", "Energy Efficient"] | ["High Efficiency"] | tak | explicit | not dimmable: Dimmable is an error
P001 | LIGHT_BULB | Light Bulb |  | tak | specific_uses_for_product | Specific Uses for Product | dictionary multi |  | ["Lamp"] | ["Lamp"] |  | nie | explicit
P001 | LIGHT_BULB | Light Bulb |  | tak | specification_met | Specification Met | dictionary multi |  | ["CE", "RoHS"] | ["CE", "RoHS"] |  | tak | explicit
P001 | LIGHT_BULB | Light Bulb |  | tak | unit_count | Unit Count | float |  | 1 | 1 |  | tak | explicit | unit type unclear ¦ amazon_pl: The instruction resolves the unclear meaning: for items used as single units it is the unit count, so 1 bulb is unambiguous. ¦ amazon_co_uk: The instruction defines the unit as bulbs in the packaging, so the stated 1 pc is now an unambiguous count.
P001 | LIGHT_BULB | Light Bulb |  | tak | voltage | Voltage | float | V | 230 | 230 | [220, 240] | nie | explicit | description gives a 220-240 V range, single value field
P001 | LIGHT_BULB | Light Bulb |  | tak | wattage | Wattage | float | W | 8.5 | 8.5 |  | tak | explicit | 60 W is the incandescent equivalent
P001 | LIGHT_BULB | Light Bulb |  | tak | white_brightness | White Brightness | integer | lm | 806 | 806 |  | nie | explicit
P001 | LIGHT_BULB | Light Bulb |  | tak | bulb_shape | Bulb Shape | string |  | A60 | A60 | ["pear", "A"] | tak | explicit
P001 | LIGHT_BULB | Light Bulb |  | tak | bulb | Bulb [mm] | string |  | 60 mm | 60 mm | ["107 mm"] | nie | explicit | unclear field; bulb diameter 60 mm (A60), length 107 mm is the other reading
P001 | LIGHT_BULB | Light Bulb |  | tak | light_source | Light Source [W] | string |  | 8.5 W | 8.5 W |  | nie | explicit | unclear field; unit is W in PL/UK (lamp power, not the 60 W equivalent) and h in DE (rated lifetime)
P001 | LIGHT_BULB | Light Bulb |  | tak | number_of_packs | Number of Packs | integer |  | 1 | 1 |  | nie | explicit | descriptions say pack of 1
P001 | LIGHT_BULB | Light Bulb |  | tak | size | Size | string |  | diameter 60 mm x length 107 mm | diameter 60 mm x length 107 mm | ["6 x 10.7 cm", "A60"] | nie | explicit | descriptive size field; not the packaging 6.2 x 6.2 x 11.7 cm
P001 | LIGHT_BULB | Light Bulb |  | tak | style | Style | dictionary |  | Classic | Classic |  | nie | explicit | LED Classic, classic pear shape
P001 | LIGHT_BULB | Light Bulb |  | tak | power_plug_type | Power Plug | string |  | E27 | E27 |  | tak | explicit | amazon_co_uk: The instruction defines this as the bulb's electrical connector, which the description gives as the E27 cap.
P001 | LIGHT_BULB | Light Bulb |  | tak | included_feature | Included Features | string |  | frosted bulb | frosted bulb | ["instant full light, no warm-up", "non-dimmable", "long life 15,000 hours"] | nie | explicit | Generic free-text feature field; the frosted bulb is stated and other stated features are acceptable.
P002 | LIGHT_BULB | Light Bulb |  | tak | number_of_packs | Number of Packs | integer |  | 1 | 1 |  | nie | explicit | descriptions say pack of 1
P002 | LIGHT_BULB | Light Bulb |  | tak | light_source | Light Source [W] | string |  | 4.5 W | 4.5 W |  | nie | explicit | unclear field; unit W in PL and UK = lamp power (50 W is the halogen equivalent), unit h in DE = lifetime ¦ amazon_de: The field is ambiguous: the instruction suggests the light source type (LED), while the [h] unit suggests lifetime, so both interpretations should be accepted.
P002 | LIGHT_BULB | Light Bulb |  | tak | item_package_quantity | Item Package Quantity | integer |  | 1 | 1 |  | nie | explicit | descriptions say pack of 1
P002 | LIGHT_BULB | Light Bulb |  | tak | is_fragile | Is Fragile? | boolean |  | True | True |  | tak | implied | lamp body made of glass
P002 | LIGHT_BULB | Light Bulb |  | tak | included_feature | Included Features | string |  | dimmable | dimmable | ["instant full light without warm-up"] | nie | explicit | generic feature field
P002 | LIGHT_BULB | Light Bulb |  | tak | bulb | Bulb [mm] | string |  | 50 mm | 50 mm | ["54 mm"] | nie | explicit | unclear field; diameter 50 mm is the likely meaning, length 54 mm the other reading
P002 | LIGHT_BULB | Light Bulb |  | tak | accepted_voltage_frequency | Accepted Voltage Frequency | string |  | 240 V AC, 50/60 Hz | 240 V AC, 50/60 Hz | ["220-240 V AC, 50/60 Hz"] | tak | explicit | amazon_pl: The instruction asks for the maximum accepted voltage with its frequency, so frequency alone no longer fits. ¦ amazon_de: The instruction asks for the maximum supported voltage together with its frequency, so frequency alone no longer fits. ¦ amazon_co_uk: The instruction asks for the maximum acceptable voltage together with its frequency, so frequency alone no longer fits.
P002 | LIGHT_BULB | Light Bulb |  | tak | amperage | Amperage | float | A | 0.024 | 0.024 |  | tak | explicit | 24 mA
P002 | LIGHT_BULB | Light Bulb |  | tak | base_type | Base Type | string |  | GU10 | GU10 |  | tak | explicit
P002 | LIGHT_BULB | Light Bulb |  | tak | beam | Beam [°] | string |  | 36° | 36° |  | tak | explicit
P002 | LIGHT_BULB | Light Bulb |  | tak | color | Colour | string |  | warm white | warm white | ["white"] | tak | explicit
P002 | LIGHT_BULB | Light Bulb |  | tak | color_rendering_index | Colour Rendering Index | float |  | 90 | 90 |  | tak | explicit
P002 | LIGHT_BULB | Light Bulb |  | tak | color_temperature | Colour Temperature | float | K | 2700 | 2700 |  | tak | explicit
P002 | LIGHT_BULB | Light Bulb |  | tak | efficiency | Efficiency | dictionary |  | F | F |  | tak | explicit
P002 | LIGHT_BULB | Light Bulb |  | tak | has_energy_efficiency_label | Has Energy Efficiency Label | boolean |  |  |  |  | nie | GUESS | Energy class F implies an EU label, but the field asks about a label on the physical product, which usually sits on the packaging.
P002 | LIGHT_BULB | Light Bulb |  | tak | incandescent_equivalent_wattage | Incandescent Equivalent Wattage | float | W | 50 | 50 |  | tak | explicit | halogen equivalent
P002 | LIGHT_BULB | Light Bulb |  | tak | indoor_outdoor_usage | Indoor Outdoor Usage | string |  | Indoor | Indoor |  | tak | explicit | not suitable for outdoor use
P002 | LIGHT_BULB | Light Bulb |  | tak | item_display_dimensions | Item Display Dimensions [cm] | string |  | 5 x 5 x 5.4 cm | 5 x 5 x 5.4 cm |  | nie | explicit | diameter 50 mm, length 54 mm
P002 | LIGHT_BULB | Light Bulb |  | tak | item_shape | Item Shape | dictionary |  | Parabolic Aluminized Reflector(PAR) | Parabolic Aluminized Reflector(PAR) |  | tak | explicit
P002 | LIGHT_BULB | Light Bulb |  | tak | item_weight | Item Weight | float | g | 38 | 38 |  | tak | explicit
P002 | LIGHT_BULB | Light Bulb |  | tak | item_width_height | Item Dimensions W x H [cm] | string |  | 5 x 5.4 cm | 5 x 5.4 cm |  | nie | explicit | diameter as width, length as height; convention
P002 | LIGHT_BULB | Light Bulb |  | tak | light_color | Light Color | dictionary multi |  | ["White"] | ["White"] |  | tak | explicit
P002 | LIGHT_BULB | Light Bulb |  | tak | light_output_maximum | Light Output Maximum | integer | lm | 350 | 350 |  | tak | explicit
P002 | LIGHT_BULB | Light Bulb |  | tak | light_type | Light Type | dictionary multi |  | ["LED"] | ["LED"] |  | tak | explicit
P002 | LIGHT_BULB | Light Bulb |  | tak | material | Material | dictionary multi |  | ["Glass"] | ["Glass"] |  | tak | explicit
P002 | LIGHT_BULB | Light Bulb |  | tak | number_of_items | Number of Items | integer |  | 1 | 1 |  | nie | explicit | single product, descriptions say pack of 1
P002 | LIGHT_BULB | Light Bulb |  | tak | part_number | Part Number | string |  | 4099854044984 | 4099854044984 |  | nie | explicit | LEDVANCE uses the EAN as product code
P002 | LIGHT_BULB | Light Bulb |  | tak | power_consumption | Power Consumption | float | W | 4.5 | 4.5 | [5] | tak | explicit | 5 = kWh/1000 h
P002 | LIGHT_BULB | Light Bulb |  | tak | power_source_type | Power Source | dictionary |  | Corded Electric | Corded Electric |  | tak | implied | mains 220-240 V AC lamp
P002 | LIGHT_BULB | Light Bulb |  | tak | special_feature | Special Features | dictionary multi |  | ["Dimmable", "Instant On", "Long Lasting"] | ["Dimmable", "Instant On", "Long Lasting"] | ["Energy Efficient", "ultraviolet_uv_protection"] | tak | explicit | amazon_co_uk: The newly added value ultraviolet_uv_protection loosely matches the stated UV-free beam, so it is accepted as an alternative.
P002 | LIGHT_BULB | Light Bulb |  | tak | specific_uses_for_product | Specific Uses for Product | dictionary multi |  | ["Spotlight"] | ["Spotlight"] |  | nie | explicit | accent lighting spot
P002 | LIGHT_BULB | Light Bulb |  | tak | unit_count | Unit Count | float |  | 1 | 1 |  | tak | explicit | unit type unclear ¦ amazon_co_uk: The instruction defines the unit as bulbs per package, removing the ambiguity, and the description states pack of 1.
P002 | LIGHT_BULB | Light Bulb |  | tak | voltage | Voltage | float | V | 230 | 230 | [220, 240] | nie | explicit | description gives a 220-240 V range, single value field
P002 | LIGHT_BULB | Light Bulb |  | tak | wattage | Wattage | float | W | 4.5 | 4.5 |  | tak | explicit | 50 W is the halogen equivalent
P002 | LIGHT_BULB | Light Bulb |  | tak | white_brightness | White Brightness | integer | lm | 350 | 350 |  | nie | explicit
P002 | LIGHT_BULB | Light Bulb |  | tak | bulb_shape | Bulb Shape | string |  | PAR16 | PAR16 | ["reflector"] | tak | explicit
P002 | LIGHT_BULB | Light Bulb |  | tak | power_plug_type | Power Plug | string |  | GU10 | GU10 |  | tak | explicit | amazon_co_uk: The instruction defines this as the bulb's electrical connector, which the description gives as the GU10 cap.
P002 | LIGHT_BULB | Light Bulb |  | tak | size | Size | string |  | diameter 5 cm x length 5.4 cm | diameter 5 cm x length 5.4 cm | ["5.4 cm", "PAR16", "Ø 5 cm"] | nie | explicit | Generic size field; the stated diameter and length, or the PAR16 designation, are acceptable.
P002 | LIGHT_BULB | Light Bulb |  | tak | control_method | Control Method | string |  | Dimmer | Dimmer | ["Dimmable", "Dimmer switch", "Wall switch"] | tak | implied | The lamp is dimmable and compatible with dimmers, so it is operated via an external dimmer or switch.
P003 | STRING_LIGHT | String Light |  | tak | number_of_packs | Number of Packs | integer |  | 1 | 1 |  | tak | implied | single product: one pack (Tomasz 6.11.2026, 1 for a single product is certain)
P003 | STRING_LIGHT | String Light |  | tak | brightness | Brightness [lm] | string |  | 990 lm | 990 lm |  | tak | explicit | total, not 330 lm/m
P003 | STRING_LIGHT | String Light |  | tak | color | Colour | string |  | RGB | RGB | ["multicolour", "white"] | nie | explicit | RGB light, white strip
P003 | STRING_LIGHT | String Light |  | tak | control_method | Control Method | string |  | remote control | remote control |  | tak | explicit
P003 | STRING_LIGHT | String Light |  | tak | controller_type | Controller Type | dictionary multi |  | ["Remote Control"] | ["Remote Control"] |  | tak | explicit
P003 | STRING_LIGHT | String Light |  | tak | form_factor | Form Factor | dictionary |  | Strip Lights | Strip Lights |  | tak | explicit
P003 | STRING_LIGHT | String Light |  | tak | included_components | Included Components | string |  | 3 m LED strip, plug-in power supply with cable and plug, remote control with CR2025 battery | 3 m LED strip, plug-in power supply with cable and plug, remote control with CR2025 battery |  | tak | explicit
P003 | STRING_LIGHT | String Light |  | tak | indoor_outdoor_usage | Indoor Outdoor Usage | string |  | Indoor | Indoor |  | tak | implied | IP20, mood and indirect lighting; mirrors Kaufland 3513
P003 | STRING_LIGHT | String Light |  | tak | item_display_dimensions | Item Display Dimensions [m] | string |  | 3 x 0.01 x 0.003 m | 3 x 0.01 x 0.003 m |  | nie | explicit
P003 | STRING_LIGHT | String Light |  | tak | item_length | Item Length | float | cm | 300 | 300 |  | tak | explicit
P003 | STRING_LIGHT | String Light |  | tak | item_package_quantity | Item Package Quantity | integer |  | 1 | 1 |  | tak | implied
P003 | STRING_LIGHT | String Light |  | tak | item_weight | Item Weight | float | kg | 0.214 | 0.214 |  | tak | explicit
P003 | STRING_LIGHT | String Light |  | tak | light_color | Light Color | dictionary multi |  | ["Multicolour"] | ["Multicolour"] | ["Red", "Green", "Blue"] | tak | explicit
P003 | STRING_LIGHT | String Light |  | tak | light_source | Light Source | string |  | LED | LED | ["COB LED"] | tak | explicit
P003 | STRING_LIGHT | String Light |  | tak | number_of_items | Number of Items | integer |  | 1 | 1 |  | tak | implied | single set
P003 | STRING_LIGHT | String Light |  | tak | number_of_light_sources | Number of Light Sources | integer |  | 2520 | 2520 | [840] | tak | implied | 840 LEDs/m x 3 m
P003 | STRING_LIGHT | String Light |  | tak | part_number | Part Number | string |  | 78864 | 78864 |  | tak | explicit
P003 | STRING_LIGHT | String Light |  | tak | power_plug_type | Power Plug | string |  | Euro plug type C (CEE 7/16) | Euro plug type C (CEE 7/16) |  | tak | explicit
P003 | STRING_LIGHT | String Light |  | tak | plug | Plug | string |  | Euro plug type C (CEE 7/16) | Euro plug type C (CEE 7/16) |  | nie | explicit
P003 | STRING_LIGHT | String Light |  | tak | power_source_type | Power Source | dictionary |  | Corded Electric | Corded Electric |  | tak | explicit
P003 | STRING_LIGHT | String Light |  | tak | recommended_uses_for_product | Recommended Uses For Product | string |  | mood, orientation and indirect lighting | mood, orientation and indirect lighting |  | nie | explicit
P003 | STRING_LIGHT | String Light |  | tak | size | Size | string |  | 3 m | 3 m |  | nie | explicit
P003 | STRING_LIGHT | String Light |  | tak | special_feature | Special Features | dictionary multi |  | ["Remote Controlled", "Colour Changing", "Dimmable"] | ["Remote Controlled", "Colour Changing", "Dimmable"] |  | tak | explicit | not extendable: Linkable is an error
P003 | STRING_LIGHT | String Light |  | tak | voltage | Voltage | float | V | 230 | 230 |  | nie | explicit | mains voltage; strip voltage not given
P003 | STRING_LIGHT | String Light |  | tak | wattage | Wattage | float | W | 22 | 22 | [24.5] | tak | explicit
P003 | STRING_LIGHT | String Light |  | tak | bulb | Bulb | string |  | LED | LED | ["integrated LED", "COB LED"] | nie | explicit | integrated non-replaceable LEDs; bulb field is a loose fit for a strip
P003 | STRING_LIGHT | String Light |  | tak | unit_count | Unit Count | float |  | 2520 | 2520 |  | tak | implied | amazon_pl: The instruction defines unit count as net quantity, which is 1 for a kit of non-identical items, or alternatively 3 m of tape. ¦ amazon_co_uk: The instruction defines unit count as the number of individual lights, and 840 LEDs/m over 3 m gives 2520 LEDs.
P003 | STRING_LIGHT | String Light |  | tak | hanging_pattern_layout | hanging_pattern_layout | string |  | Linear | Linear |  | tak | implied | A single continuous 3 m LED strip is a linear (single line) layout in every marketplace.
P003 | STRING_LIGHT | String Light |  | tak | set_name | Set Name | string |  | SimpLED Full-Line COB | SimpLED Full-Line COB | ["Paulmann SimpLED Full-Line COB RGB LED strip complete set 3 m", "SimpLED Full-Line COB RGB complete set 3 m"] | nie | explicit | The description calls the product a complete set named SimpLED Full-Line COB, but whether that line name is the official set name is ambiguous.
P004 | LIGHT_FIXTURE | Light Fixture |  | tak | item_package_quantity | Item Package Quantity | integer |  | 1 | 1 |  | tak | implied | single product: one pack (Tomasz 6.11.2026, 1 for a single product is certain)
P004 | LIGHT_FIXTURE | Light Fixture |  | tak | number_of_packs | Number of Packs | integer |  | 1 | 1 |  | tak | implied | single product: one pack (Tomasz 6.11.2026, 1 for a single product is certain)
P004 | LIGHT_FIXTURE | Light Fixture |  | tak | is_assembly_required | Is Assembly Required? | boolean |  |  |  |  | nie | GUESS | Mounting on the ceiling is installation rather than clearly product assembly, so the value is uncertain.
P004 | LIGHT_FIXTURE | Light Fixture |  | tak | water_resistance_level | Water Resistance Level | string |  | IP20 | IP20 | ["Not Water Resistant"] | tak | explicit
P004 | LIGHT_FIXTURE | Light Fixture |  | tak | accepted_voltage_frequency | Accepted Voltage Frequency | string |  | 240 V, 50/60 Hz | 240 V, 50/60 Hz | ["220-240 V, 50/60 Hz"] | tak | explicit | amazon_pl: The instruction defines the attribute as the maximum accepted voltage together with its frequency, so frequency alone no longer fits. ¦ amazon_de: The instruction defines the attribute as the maximum supported voltage plus its frequency, so a frequency-only value no longer fits. ¦ amazon_co_uk: The instruction defines the attribute as the maximum voltage together with its frequency, so a frequency-only value no longer fits.
P004 | LIGHT_FIXTURE | Light Fixture |  | tak | brightness | Brightness [lm] | string |  | 3000 lm | 3000 lm |  | tak | explicit
P004 | LIGHT_FIXTURE | Light Fixture |  | tak | color | Colour | string |  | white | white |  | tak | explicit
P004 | LIGHT_FIXTURE | Light Fixture |  | tak | color_temperature | Colour Temperature | float | K | 4000 | 4000 |  | tak | explicit
P004 | LIGHT_FIXTURE | Light Fixture |  | tak | efficiency | Efficiency | dictionary |  | E | E |  | tak | explicit
P004 | LIGHT_FIXTURE | Light Fixture |  | tak | has_energy_efficiency_label | Has Energy Efficiency Label | boolean |  |  |  |  | nie | GUESS | Energy class E implies a label exists, but not that it is on the physical product.
P004 | LIGHT_FIXTURE | Light Fixture |  | tak | included_components | Included Components | dictionary multi |  | ["Mounting Hardware", "Instruction Manual"] | ["Mounting Hardware", "Instruction Manual"] | ["Diffuser", "Shade"] | tak | explicit | mounting instructions = instruction manual; the plastic diffuser is part of the supplied light
P004 | LIGHT_FIXTURE | Light Fixture |  | tak | indoor_outdoor_usage | Indoor Outdoor Usage | string |  | Indoor | Indoor |  | tak | explicit
P004 | LIGHT_FIXTURE | Light Fixture |  | tak | item_diameter | Item Diameter [cm] | string |  | 38 cm | 38 cm |  | tak | explicit
P004 | LIGHT_FIXTURE | Light Fixture |  | tak | item_display_dimensions | Item Display Dimensions [cm] | string |  | 38 x 38 x 6.5 cm | 38 x 38 x 6.5 cm |  | nie | explicit
P004 | LIGHT_FIXTURE | Light Fixture |  | tak | item_length_width_height | Item Dimensions L x W x H [cm] | string |  | 38 x 38 x 6.5 cm | 38 x 38 x 6.5 cm |  | nie | explicit | round light: length = width = diameter
P004 | LIGHT_FIXTURE | Light Fixture |  | tak | item_shape | Item Shape | dictionary |  | Round | Round |  | tak | explicit
P004 | LIGHT_FIXTURE | Light Fixture |  | tak | item_weight | Item Weight | float | kg | 1.28 | 1.28 |  | tak | explicit
P004 | LIGHT_FIXTURE | Light Fixture |  | tak | light_color | Light Color | string |  | neutral white | neutral white |  | tak | explicit
P004 | LIGHT_FIXTURE | Light Fixture |  | tak | light_fixture_bulb_replacement_type | Light Fixture Bulb Replacement Type | dictionary |  | Integrated | Integrated |  | tak | explicit
P004 | LIGHT_FIXTURE | Light Fixture |  | tak | light_fixture_form | Light Fixture Form | string |  | ceiling light | ceiling light | ["surface-mounted ceiling light", "flush mount ceiling light"] | nie | explicit | fixture type; round/flat shape belongs to item_shape and special_feature
P004 | LIGHT_FIXTURE | Light Fixture |  | tak | light_fixture_installation_location | Light Fixture Installation Location | dictionary |  | Ceiling | Ceiling |  | tak | explicit
P004 | LIGHT_FIXTURE | Light Fixture |  | tak | light_output_maximum | Light Output Maximum | integer | lm | 3000 | 3000 |  | tak | explicit
P004 | LIGHT_FIXTURE | Light Fixture |  | tak | light_source | Light Source | string |  | LED | LED |  | tak | explicit
P004 | LIGHT_FIXTURE | Light Fixture |  | tak | material | Material | dictionary multi |  | ["Plastic"] | ["Plastic"] |  | tak | explicit
P004 | LIGHT_FIXTURE | Light Fixture |  | tak | mounting_type | Mounting Type | dictionary |  | Ceiling Mount | Ceiling Mount |  | tak | explicit
P004 | LIGHT_FIXTURE | Light Fixture |  | tak | number_of_items | Number of Items | integer |  | 1 | 1 |  | tak | implied
P004 | LIGHT_FIXTURE | Light Fixture |  | tak | number_of_light_sources | Number of Light Sources | integer |  |  |  |  | nie | GUESS | The integrated LEDs could be counted as one module or as several sources.
P004 | LIGHT_FIXTURE | Light Fixture |  | tak | part_number | Part Number | string |  | 99726 | 99726 |  | tak | explicit
P004 | LIGHT_FIXTURE | Light Fixture |  | tak | power_source_type | Power Source | dictionary |  |  |  |  | nie | GUESS | A mains ceiling light is usually hardwired, so 'corded electric' is only an approximation that other values could rival.
P004 | LIGHT_FIXTURE | Light Fixture |  | tak | room_type | Room Type | dictionary multi |  | ["Living Room"] | ["Living Room"] | ["Bedroom", "Dining Room", "Corridor", "Kids Room", "Home Office"] | nie | explicit | for all living rooms
P004 | LIGHT_FIXTURE | Light Fixture |  | tak | special_feature | Special Features | dictionary multi |  | ["Integrated LED", "Energy Efficient", "Low Profile"] | ["Integrated LED", "Energy Efficient", "Low Profile"] |  | tak | explicit | not dimmable: Dimmable is an error
P004 | LIGHT_FIXTURE | Light Fixture |  | tak | specific_uses_for_product | Specific Uses for Product | dictionary multi |  | ["Home"] | ["Home"] |  | nie | explicit
P004 | LIGHT_FIXTURE | Light Fixture |  | tak | style | Style | dictionary |  | Modern | Modern |  | nie | explicit
P004 | LIGHT_FIXTURE | Light Fixture |  | tak | voltage | Voltage | float | V | 230 | 230 | [220, 240] | nie | explicit | description gives a 220-240 V range, single value field
P004 | LIGHT_FIXTURE | Light Fixture |  | tak | wattage | Wattage | float | W | 21 | 21 |  | tak | explicit
P004 | LIGHT_FIXTURE | Light Fixture |  | tak | item_width | Item Width | float | cm | 38 | 38 |  | tak | implied | A round light's width equals its 38 cm diameter.
P005 | LIGHT_FIXTURE | Light Fixture |  | tak | item_package_quantity | Item Package Quantity | integer |  | 1 | 1 |  | tak | implied | single product: one pack (Tomasz 6.11.2026, 1 for a single product is certain)
P005 | LIGHT_FIXTURE | Light Fixture |  | tak | number_of_packs | Number of Packs | integer |  | 1 | 1 |  | tak | implied | single product: one pack (Tomasz 6.11.2026, 1 for a single product is certain)
P005 | LIGHT_FIXTURE | Light Fixture |  | tak | brightness | Brightness [lm] | string |  | 2300 lm | 2300 lm |  | tak | explicit
P005 | LIGHT_FIXTURE | Light Fixture |  | tak | color | Colour | string |  | black | black |  | tak | explicit
P005 | LIGHT_FIXTURE | Light Fixture |  | tak | color_temperature | Colour Temperature | float | K | 6500 | 6500 |  | tak | explicit
P005 | LIGHT_FIXTURE | Light Fixture |  | tak | indoor_outdoor_usage | Indoor Outdoor Usage | string |  | Indoor and outdoor | Indoor and outdoor | ["Outdoor"] | tak | explicit
P005 | LIGHT_FIXTURE | Light Fixture |  | tak | light_color | Light Color | string |  | cool white | cool white | ["daylight white", "white"] | tak | explicit
P005 | LIGHT_FIXTURE | Light Fixture |  | tak | light_fixture_installation_location | Light Fixture Installation Location | dictionary |  | Wall | Wall | ["Outdoor"] | tak | explicit
P005 | LIGHT_FIXTURE | Light Fixture |  | tak | light_output_maximum | Light Output Maximum | integer | lm | 2300 | 2300 |  | tak | explicit
P005 | LIGHT_FIXTURE | Light Fixture |  | tak | light_source | Light Source | string |  | LED | LED |  | tak | explicit
P005 | LIGHT_FIXTURE | Light Fixture |  | tak | light_fixture_form | Light Fixture Form | string |  | floodlight | floodlight | ["LED floodlight"] | nie | explicit | floodlight / naświetlacz / LED-Strahler stated in all languages; generic free-text field
P005 | LIGHT_FIXTURE | Light Fixture |  | tak | water_resistance_level | Water Resistance Level | string |  | IP65 | IP65 | ["Water Resistant", "Waterproof"] | tak | explicit
P005 | LIGHT_FIXTURE | Light Fixture |  | tak | material | Material | dictionary multi |  | ["Aluminium", "Glass"] | ["Aluminium", "Glass"] | ["Tempered Glass"] | tak | explicit
P005 | LIGHT_FIXTURE | Light Fixture |  | tak | mounting_type | Mounting Type | dictionary |  | Wall Mount | Wall Mount |  | tak | explicit
P005 | LIGHT_FIXTURE | Light Fixture |  | tak | number_of_items | Number of Items | integer |  | 1 | 1 |  | tak | implied
P005 | LIGHT_FIXTURE | Light Fixture |  | tak | part_number | Part Number | string |  | 1171250242 | 1171250242 |  | tak | explicit
P005 | LIGHT_FIXTURE | Light Fixture |  | tak | power_source_type | Power Source | dictionary |  |  |  |  | nie | GUESS | A 220–240 V supply means mains power, but the floodlight could be hardwired rather than corded, and no cable is mentioned.
P005 | LIGHT_FIXTURE | Light Fixture |  | tak | sensor | Sensor | string |  | PIR motion sensor | PIR motion sensor | ["PIR motion sensor and dusk sensor"] | tak | explicit
P005 | LIGHT_FIXTURE | Light Fixture |  | tak | special_feature | Special Features | dictionary multi |  | ["Motion Sensor", "Light Sensor"] | ["Motion Sensor", "Light Sensor"] | ["Automatic Dusk to Dawn", "Waterproof", "Dustproof", "Timer", "Shatterproof"] | tak | explicit | dusk sensor = light sensor; IP65, adjustable on-time and safety glass justify the also_ok items
P005 | LIGHT_FIXTURE | Light Fixture |  | tak | voltage | Voltage | float | V | 230 | 230 | [220, 240] | nie | explicit | description gives a 220-240 V range, single value field
P005 | LIGHT_FIXTURE | Light Fixture |  | tak | wattage | Wattage | float | W | 20 | 20 |  | tak | explicit
P005 | LIGHT_FIXTURE | Light Fixture |  | tak | included_components | Included Components | dictionary multi |  | ["Motion Sensor"] | ["Motion Sensor"] | ["Photocell"] | nie | explicit | PIR motion sensor and dusk sensor (photocell) are built in; the dictionary lists them as components, approximate mapping
P005 | LIGHT_FIXTURE | Light Fixture |  | tak | base_type | Base Type | string |  |  |  |  | nie | GUESS | Wall mounting is stated, but the exact base designation is free text and other wordings are plausible.
P005 | LIGHT_FIXTURE | Light Fixture |  | tak | is_assembly_required | Is Assembly Required? | boolean |  |  |  |  | nie | GUESS | Wall installation may or may not count as assembly, so the value is uncertain.
P005 | LIGHT_FIXTURE | Light Fixture |  | tak | is_fragile | Is Fragile? | boolean |  |  |  |  | nie | GUESS | The front is safety glass in an aluminium housing, so it is unclear whether the product counts as fragile.
P006 | POWER_STRIP | Power Strip |  | tak | item_package_quantity | Item Package Quantity | integer |  | 1 | 1 |  | tak | implied | single product: one pack (Tomasz 6.11.2026, 1 for a single product is certain)
P006 | POWER_STRIP | Power Strip |  | tak | number_of_packs | Number of Packs | integer |  | 1 | 1 |  | tak | implied | single product: one pack (Tomasz 6.11.2026, 1 for a single product is certain)
P006 | POWER_STRIP | Power Strip |  | tak | cable | Cable [m] | string |  | 3 m | 3 m |  | tak | explicit
P006 | POWER_STRIP | Power Strip |  | tak | color | Colour | string |  | black | black |  | tak | explicit
P006 | POWER_STRIP | Power Strip |  | tak | connectivity_technology | Connectivity Technology | dictionary multi |  | ["USB"] | ["USB"] |  | nie | explicit | USB charging ports ¦ amazon_de: The instruction means network connectivity, and USB charging ports do not connect the strip to a network.
P006 | POWER_STRIP | Power Strip |  | tak | item_length_width | Item Dimensions L x W [cm] | string |  | 43 x 8 cm | 43 x 8 cm | ["43 x 7 cm"] | nie | explicit | source gives 8 x 7 x 43 cm without clear length/width
P006 | POWER_STRIP | Power Strip |  | tak | item_weight | Item Weight | float | kg | 0.66 | 0.66 |  | tak | explicit | 0.67 kg is with packaging
P006 | POWER_STRIP | Power Strip |  | tak | material | Material | dictionary multi |  | ["Polyvinyl Chloride"] | ["Polyvinyl Chloride"] |  | nie | explicit | only the cable sheath is stated as PVC; housing material not given ¦ amazon_de: The instruction limits material to the housing, and only the cable sheath is stated as PVC.
P006 | POWER_STRIP | Power Strip |  | tak | maximum_current | Maximum Current | float | A | 16 | 16 |  | tak | explicit
P006 | POWER_STRIP | Power Strip |  | tak | number_of_items | Number of Items | integer |  | 1 | 1 |  | tak | implied
P006 | POWER_STRIP | Power Strip |  | tak | number_of_ports | Number of Ports | integer |  | 7 | 7 | [5, 2] | nie | explicit | 5 sockets + 2 USB; meaning of ports unclear
P006 | POWER_STRIP | Power Strip |  | tak | part_number | Part Number | string |  | 1150660315 | 1150660315 |  | tak | explicit
P006 | POWER_STRIP | Power Strip |  | tak | special_feature | Special Features | dictionary multi |  | ["Usb Slot", "Wide Spaced Outlet", "On And Off Switch", "Mountable", "Light Indicator"] | ["Usb Slot", "Wide Spaced Outlet", "On And Off Switch", "Mountable", "Light Indicator"] | ["Tamper-Resistant"] | tak | explicit | no surge protection stated
P006 | POWER_STRIP | Power Strip |  | tak | total_power_outlets | Total Power Outlets | integer |  | 5 | 5 |  | tak | explicit
P006 | POWER_STRIP | Power Strip |  | tak | total_usb_ports | Total USB Ports | integer |  | 2 | 2 |  | tak | explicit
P006 | POWER_STRIP | Power Strip |  | tak | configuration | Configuration | string |  | 5 sockets + 2 USB ports | 5 sockets + 2 USB ports | ["5-way", "5-way with USB"] | nie | explicit | generic field
P006 | POWER_STRIP | Power Strip |  | tak | control_method | Control Method | string |  | switch | switch | ["illuminated switch", "button", "manual"] | nie | explicit | illuminated two-pole safety switch; approximate mapping
P006 | POWER_STRIP | Power Strip |  | tak | orientation | Orientation | string |  | sockets arranged at 90° | sockets arranged at 90° | ["90°"] | nie | explicit | socket orientation is stated; approximate mapping of a generic field
P006 | POWER_STRIP | Power Strip |  | tak | power_plug_type | Power Plug | string |  |  |  |  | nie | GUESS | The plug type is not stated; type F sockets make a Schuko plug likely, but a CEE 7/7 plug is also plausible.
P006 | POWER_STRIP | Power Strip |  | tak | item_shape | Item Shape | dictionary |  | Rectangle | Rectangle |  | tak | implied | An elongated 8 x 7 x 43 cm bar is rectangular.
P006 | POWER_STRIP | Power Strip |  | tak | recommended_uses_for_product | Recommended Uses For Product | dictionary multi |  | ["Indoors"] | ["Indoors"] |  | tak | implied | An H05VV-F PVC cable with no IP rating is for indoor use.
P006 | POWER_STRIP | Power Strip |  | tak | size | Size | string |  | 5-way | 5-way | ["8 x 7 x 43 cm", "43 cm"] | nie | explicit | Generic size field; the outlet count or the dimensions are both acceptable.
P007 | POWER_CORD | Power Cord | WINDING_REEL | tak | item_package_quantity | Item Package Quantity | integer |  | 1 | 1 |  | tak | implied | single product: one pack (Tomasz 6.11.2026, 1 for a single product is certain)
P007 | POWER_CORD | Power Cord | WINDING_REEL | tak | number_of_packs | Number of Packs | integer |  | 1 | 1 |  | tak | implied | single product: one pack (Tomasz 6.11.2026, 1 for a single product is certain)
P007 | POWER_CORD | Power Cord | WINDING_REEL | tak | case | Case | string |  | plastic drum on a galvanised frame | plastic drum on a galvanised frame | ["plastic"] | nie | explicit | unclear field; PL Obudowa and UK Case read as housing; the DE label Packung (packaging) is not described
P007 | POWER_CORD | Power Cord | WINDING_REEL | tak | connector_gender | Connector Gender | dictionary multi |  | ["Male-to-Female"] | ["Male-to-Female"] |  | tak | implied | E/F plug and Schuko sockets
P007 | POWER_CORD | Power Cord | WINDING_REEL | tak | amperage | Amperage | float | A | 16 | 16 |  | tak | explicit
P007 | POWER_CORD | Power Cord | WINDING_REEL | tak | cable | Cable [m] | string |  | 25 m | 25 m |  | tak | explicit
P007 | POWER_CORD | Power Cord | WINDING_REEL | tak | color | Colour | string |  | black | black |  | nie | explicit | only the cable colour is given
P007 | POWER_CORD | Power Cord | WINDING_REEL | tak | has_extension_cord | Has Extension Cord | boolean |  | True | True |  | tak | implied | cable reel with sockets is an extension cord
P007 | POWER_CORD | Power Cord | WINDING_REEL | tak | indoor_outdoor_usage | Indoor Outdoor Usage | string |  | Outdoor | Outdoor | ["Indoor and outdoor"] | tak | explicit
P007 | POWER_CORD | Power Cord | WINDING_REEL | tak | item_display_dimensions | Item Display Dimensions [m] | string |  | 0.18 x 0.25 x 0.34 m | 0.18 x 0.25 x 0.34 m |  | nie | explicit | UK field is in metres; not the 25 m cable or 240 mm drum
P007 | POWER_CORD | Power Cord | WINDING_REEL | tak | item_length | Item Length Longer Edge | float | cm | 34 | 34 |  | nie | explicit | longest of 18 x 25 x 34 cm, not the 25 m cable
P007 | POWER_CORD | Power Cord | WINDING_REEL | tak | item_weight | Item Weight | float | kg | 5 | 5 |  | tak | explicit
P007 | POWER_CORD | Power Cord | WINDING_REEL | tak | material | Material | string |  | plastic | plastic | ["plastic, galvanised steel", "rubber"] | tak | explicit | amazon_de: The instruction limits the attribute to the housing material, so the rubber cable sheath is no longer an acceptable alternative.
P007 | POWER_CORD | Power Cord | WINDING_REEL | tak | number_of_conductors | Number of Conductors | integer |  | 3 | 3 |  | tak | explicit
P007 | POWER_CORD | Power Cord | WINDING_REEL | tak | number_of_items | Number of Items | integer |  | 1 | 1 |  | tak | implied
P007 | POWER_CORD | Power Cord | WINDING_REEL | tak | part_number | Part Number | string |  | 9123020539 | 9123020539 |  | tak | explicit
P007 | POWER_CORD | Power Cord | WINDING_REEL | tak | plug | Plug | string |  | Type E/F | Type E/F | ["Schuko", "CEE 7/7", "Type F"] | tak | explicit
P007 | POWER_CORD | Power Cord | WINDING_REEL | tak | special_feature | Special Features | dictionary multi |  | ["Heavy Duty"] | ["Heavy Duty"] | ["Abrasion Resistant"] | tak | explicit | K2 rough use = heavy duty; rubber-neoprene cable justifies abrasion resistance; no lighted outlet
P007 | POWER_CORD | Power Cord | WINDING_REEL | tak | total_power_outlets | Total Power Outlets | integer |  | 3 | 3 |  | tak | explicit
P007 | POWER_CORD | Power Cord | WINDING_REEL | tak | voltage | Voltage | float | V | 230 | 230 |  | tak | explicit
P007 | POWER_CORD | Power Cord | WINDING_REEL | tak | water_resistance_level | Water Resistance Level | string |  | IP44 | IP44 | ["Splash proof", "Water Resistant"] | tak | explicit
P007 | POWER_CORD | Power Cord | WINDING_REEL | tak | unit_count | Unit Count | float |  | 1 | 1 |  | tak | implied | amazon_pl: The instruction defines unit count as the net quantity per ASIN, which is one cord reel, or 25 if counted as linear meters. ¦ amazon_co_uk: The instruction defines unit count as the number of items in the package, and the description covers a single cable reel.
P007 | POWER_CORD | Power Cord | WINDING_REEL | tak | input_current | Input Current | float | A | 16 | 16 |  | nie | explicit | The description gives a maximum rated current of 16 A, which is the reel's current rating.
P007 | POWER_CORD | Power Cord | WINDING_REEL | tak | power_cord_prong_count | Power Cord Prong Count | integer |  | 2 | 2 |  | tak | implied | A Type E/F (CEE 7/7) plug has two protruding pins, and its earth contact is not a protruding pin.
P008 | ELECTRICAL_OUTLET | Electrical Outlet |  | tak | accepted_voltage_frequency | Accepted Voltage Frequency | string |  | 250 V AC | 250 V AC | ["AC"] | nie | explicit
P008 | ELECTRICAL_OUTLET | Electrical Outlet |  | tak | amperage | Amperage | float | A | 16 | 16 |  | tak | explicit
P008 | ELECTRICAL_OUTLET | Electrical Outlet |  | tak | color | Colour | string |  | white | white |  | tak | explicit
P008 | ELECTRICAL_OUTLET | Electrical Outlet |  | tak | item_length_width | Item Dimensions L x W [cm] | string |  | 12.3 x 8.3 cm | 12.3 x 8.3 cm |  | nie | explicit | height x width 123 x 83 mm
P008 | ELECTRICAL_OUTLET | Electrical Outlet |  | tak | material | Material | dictionary multi |  | ["Acrylonitrile Butadiene Styrene (ABS)", "Polycarbonate (PC)"] | ["Acrylonitrile Butadiene Styrene (ABS)", "Polycarbonate (PC)"] | ["Plastic"] | tak | explicit | ABS frame cover, ASA + PC central plate
P008 | ELECTRICAL_OUTLET | Electrical Outlet |  | tak | number_of_items | Number of Items | integer |  | 1 | 1 |  | tak | implied
P008 | ELECTRICAL_OUTLET | Electrical Outlet |  | tak | part_number | Part Number | string |  | EPH9900121 | EPH9900121 |  | tak | explicit
P008 | ELECTRICAL_OUTLET | Electrical Outlet |  | tak | power_plug_type | Power Plug | string |  | Type F (Schuko) | Type F (Schuko) | ["Schuko", "Type F"] | nie | explicit | outlet, not a plug
P008 | ELECTRICAL_OUTLET | Electrical Outlet |  | tak | specification_met | Specification Met | dictionary multi |  | ["RoHS"] | ["RoHS"] |  | tak | explicit
P008 | ELECTRICAL_OUTLET | Electrical Outlet |  | tak | voltage | Voltage | float | V | 250 | 250 |  | tak | explicit
P008 | ELECTRICAL_OUTLET | Electrical Outlet |  | tak | wattage | Wattage | float | W | 3680 | 3680 |  | tak | explicit
P008 | ELECTRICAL_OUTLET | Electrical Outlet |  | tak | included_components | Included Components | string |  | double socket with frame | double socket with frame | ["socket insert, frame", "complete device with frame"] | nie | explicit | complete product with frame stated in all languages; not a box contents list
P008 | ELECTRICAL_OUTLET | Electrical Outlet |  | tak | item_package_quantity | Item Package Quantity | integer |  | 1 | 1 |  | tak | implied
P008 | ELECTRICAL_OUTLET | Electrical Outlet |  | tak | number_of_packs | Number of Packs | integer |  | 1 | 1 |  | tak | implied
P008 | ELECTRICAL_OUTLET | Electrical Outlet |  | tak | size | Size | string |  | 123 x 83 x 46 mm | 123 x 83 x 46 mm | ["12.3 x 8.3 x 4.6 cm", "double"] | nie | explicit
P008 | ELECTRICAL_OUTLET | Electrical Outlet |  | tak | style | Style | string |  | Glossy | Glossy |  | nie | explicit | The description gives a glossy finish, which is the only visual style cue; style is a generic field.
P009 | ELECTRONIC_SWITCH | Electromechanical Switch |  | tak | item_package_quantity | Item Package Quantity | integer |  | 1 | 1 |  | tak | implied | single product: one pack (Tomasz 6.11.2026, 1 for a single product is certain)
P009 | ELECTRONIC_SWITCH | Electromechanical Switch |  | tak | number_of_packs | Number of Packs | integer |  | 1 | 1 |  | tak | implied | single product: one pack (Tomasz 6.11.2026, 1 for a single product is certain)
P009 | ELECTRONIC_SWITCH | Electromechanical Switch |  | tak | circuit_type | Circuit Type | dictionary |  | 2-way | 2-way |  | tak | explicit | stairway switch = two-way switch
P009 | ELECTRONIC_SWITCH | Electromechanical Switch |  | tak | color | Colour | string |  | white | white |  | tak | explicit
P009 | ELECTRONIC_SWITCH | Electromechanical Switch |  | tak | connector_type | Connector Type | dictionary multi |  | ["push_in"] | ["push_in"] |  | tak | explicit | screwless terminals
P009 | ELECTRONIC_SWITCH | Electromechanical Switch |  | tak | control_type | Control Type | string |  | rocker | rocker | ["rocker switch", "single rocker"] | nie | explicit | single rocker stated; overlaps switch_type, which is required
P009 | ELECTRONIC_SWITCH | Electromechanical Switch |  | tak | current_rating | Current Rating | float | A | 10 | 10 |  | tak | explicit
P009 | ELECTRONIC_SWITCH | Electromechanical Switch |  | tak | indoor_outdoor_usage | Indoor Outdoor Usage | string |  | Indoor | Indoor |  | tak | implied | IP20 flush-mounted wall switch
P009 | ELECTRONIC_SWITCH | Electromechanical Switch |  | tak | included_components | Included Components | string |  | switch with frame | switch with frame | ["frame", "complete device with frame"] | nie | explicit | complete product with frame stated in all languages; not a box contents list
P009 | ELECTRONIC_SWITCH | Electromechanical Switch |  | tak | international_protection_rating | International Protection Rating | dictionary |  | IP20 | IP20 |  | tak | explicit
P009 | ELECTRONIC_SWITCH | Electromechanical Switch |  | tak | item_weight | Item Weight | float | g | 72 | 72 |  | tak | explicit
P009 | ELECTRONIC_SWITCH | Electromechanical Switch |  | tak | lower_temperature_rating | Lower Temperature Rating | float | °C | -5 | -5 |  | tak | explicit
P009 | ELECTRONIC_SWITCH | Electromechanical Switch |  | tak | material | Material | dictionary multi |  | ["Acrylonitrile Butadiene Styrene"] | ["Acrylonitrile Butadiene Styrene"] | ["Plastic", "Thermoplastic"] | tak | explicit
P009 | ELECTRONIC_SWITCH | Electromechanical Switch |  | tak | mounting_type | Mounting Type | dictionary |  | Wall Mount | Wall Mount |  | nie | explicit | flush mounting has no exact dictionary value
P009 | ELECTRONIC_SWITCH | Electromechanical Switch |  | tak | number_of_items | Number of Items | integer |  | 1 | 1 |  | tak | implied
P009 | ELECTRONIC_SWITCH | Electromechanical Switch |  | tak | number_of_positions | Number of Positions | integer |  | 2 | 2 |  | tak | implied | two-way rocker switch has two switching positions (same basis as circuit_type and operation_mode ON-ON); 1 confuses positions with the single rocker
P009 | ELECTRONIC_SWITCH | Electromechanical Switch |  | tak | operating_voltage | Operating Voltage | float | V | 250 | 250 |  | nie | explicit
P009 | ELECTRONIC_SWITCH | Electromechanical Switch |  | tak | operation_mode | Operation Mode | dictionary |  | ON-ON | ON-ON |  | tak | implied | two-way switch connects either traveller
P009 | ELECTRONIC_SWITCH | Electromechanical Switch |  | tak | part_number | Part Number | string |  | EPH0400121 | EPH0400121 |  | tak | explicit
P009 | ELECTRONIC_SWITCH | Electromechanical Switch |  | tak | size | Size | string |  | 83 x 83 x 43 mm | 83 x 83 x 43 mm | ["83 x 83 mm"] | nie | explicit | size as free text
P009 | ELECTRONIC_SWITCH | Electromechanical Switch |  | tak | specification_met | Specification Met | dictionary multi |  | ["CE"] | ["CE"] |  | tak | explicit | IEC 60669-1 is not IEC 60669-2-1:2002
P009 | ELECTRONIC_SWITCH | Electromechanical Switch |  | tak | style | Style | string |  | glossy | glossy | ["glossy white"] | nie | explicit | glossy finish stated; generic field
P009 | ELECTRONIC_SWITCH | Electromechanical Switch |  | tak | switch_type | Switch Type | dictionary |  | Rocker | Rocker |  | tak | explicit
P009 | ELECTRONIC_SWITCH | Electromechanical Switch |  | tak | upper_temperature_rating | Upper Temperature Rating | float | °C | 40 | 40 |  | tak | explicit
P009 | ELECTRONIC_SWITCH | Electromechanical Switch |  | tak | voltage | Voltage | float | V | 250 | 250 |  | tak | explicit
P009 | ELECTRONIC_SWITCH | Electromechanical Switch |  | tak | wattage | Wattage | float | W | 2300 | 2300 |  | tak | explicit
P009 | ELECTRONIC_SWITCH | Electromechanical Switch |  | tak | configuration | Configuration | string |  | Two-way switch | Two-way switch | ["Single rocker two-way switch", "1-gang two-way switch"] | nie | explicit | Configuration is a generic free-text field; two-way (stairway) switch is the stated configuration.
P009 | ELECTRONIC_SWITCH | Electromechanical Switch |  | tak | accepted_voltage_frequency | Accepted Voltage Frequency | string |  | 250 V AC | 250 V AC |  | nie | explicit | amazon_pl: The instruction defines the field as the maximum accepted voltage with its frequency, and the description states 250 V AC. ¦ amazon_de: The instruction defines the field as maximum supported voltage with its frequency, and the description gives 250 V AC. ¦ amazon_co_uk: The instruction defines the field as the maximum acceptable voltage with its frequency, and the description states 250 V AC.
P010 | CIRCUIT_BREAKER | circuit breaker |  | tak | number_of_packs | Number of Packs | integer |  | 1 | 1 |  | tak | implied | single product: one pack (Tomasz 6.11.2026, 1 for a single product is certain)
P010 | CIRCUIT_BREAKER | circuit breaker |  | tak | amperage | Amperage | float | A | 16 | 16 |  | tak | explicit
P010 | CIRCUIT_BREAKER | circuit breaker |  | tak | circuit_breaker_type | Circuit Breaker Type | dictionary |  | Standard | Standard |  | tak | implied | plain MCB, no AFCI/GFCI
P010 | CIRCUIT_BREAKER | circuit breaker |  | tak | current_rating | Current Rating | float | A | 16 | 16 |  | tak | explicit
P010 | CIRCUIT_BREAKER | circuit breaker |  | tak | item_weight | Item Weight | float | kg | 0.12 | 0.12 |  | tak | explicit
P010 | CIRCUIT_BREAKER | circuit breaker |  | tak | mounting_type | Mounting Type | dictionary |  | DIN Rail Mount | DIN Rail Mount |  | tak | explicit
P010 | CIRCUIT_BREAKER | circuit breaker |  | tak | number_of_items | Number of Items | integer |  | 1 | 1 |  | tak | implied
P010 | CIRCUIT_BREAKER | circuit breaker |  | tak | number_of_poles | Number of Poles | integer |  | 1 | 1 |  | tak | explicit
P010 | CIRCUIT_BREAKER | circuit breaker |  | tak | part_number | Part Number | string |  | 286521 | 286521 | ["PL6-B16/1"] | tak | explicit
P010 | CIRCUIT_BREAKER | circuit breaker |  | tak | voltage | Voltage | float | V | 230 | 230 |  | tak | explicit | not the Ui 440 V
P010 | CIRCUIT_BREAKER | circuit breaker |  | tak | item_package_quantity | Item Package Quantity | integer |  | 1 | 1 |  | tak | implied | amazon_pl: The instruction defines this as the number of packs sold as one product, and the description implies a single breaker in one pack. ¦ single product: one pack (Tomasz 6.11.2026, 1 for a single product is certain)
P010 | CIRCUIT_BREAKER | circuit breaker |  | tak | configuration | Configuration | string |  | single-pole | single-pole | ["1P", "1-pole"] | nie | explicit | The description states 1P, a single-pole configuration; the attribute is generic.
P010 | CIRCUIT_BREAKER | circuit breaker |  | tak | size | Size | string |  | 1-pole | 1-pole | ["1P", "single-pole", "1"] | nie | explicit | Size is ambiguous for an MCB, and the pole count is only one plausible size designation.
P011 | CIRCUIT_BREAKER | circuit breaker |  | tak | amperage | Amperage | float | A | 40 | 40 |  | tak | explicit
P011 | CIRCUIT_BREAKER | circuit breaker |  | tak | current_rating | Current Rating | float | A | 40 | 40 |  | tak | explicit
P011 | CIRCUIT_BREAKER | circuit breaker |  | tak | circuit_breaker_type | Circuit Breaker Type | dictionary |  | GFCI | GFCI |  | nie | explicit | PL dictionary has an exact RCD entry; DE/UK have none, GFCI is the closest equivalent (approximate match, required false there)
P011 | CIRCUIT_BREAKER | circuit breaker |  | tak | item_depth_width_height | Item Dimensions D x W x H [cm] | string |  | 6.9 x 7 x 8.5 cm | 6.9 x 7 x 8.5 cm |  | tak | explicit | D x W x H; description gives H x D x W 8.5 cm x 69 mm x 70 mm
P011 | CIRCUIT_BREAKER | circuit breaker |  | tak | mounting_type | Mounting Type | dictionary |  | DIN Rail Mount | DIN Rail Mount |  | tak | explicit
P011 | CIRCUIT_BREAKER | circuit breaker |  | tak | number_of_poles | Number of Poles | integer |  | 4 | 4 |  | tak | explicit
P011 | CIRCUIT_BREAKER | circuit breaker |  | tak | part_number | Part Number | string |  | 2CSF204101R1400 | 2CSF204101R1400 | ["F204 A-40/0,03"] | tak | explicit
P011 | CIRCUIT_BREAKER | circuit breaker |  | tak | voltage | Voltage | float | V | 400 | 400 | [230] | nie | explicit | description gives 230/400 V, single value field
P011 | CIRCUIT_BREAKER | circuit breaker |  | tak | number_of_items | Number of Items | integer |  | 1 | 1 |  | tak | explicit
P011 | CIRCUIT_BREAKER | circuit breaker |  | tak | item_package_quantity | Item Package Quantity | integer |  | 1 | 1 |  | nie | explicit
P011 | CIRCUIT_BREAKER | circuit breaker |  | tak | configuration | Configuration | string |  | 4-pole | 4-pole | ["4P", "4 poles"] | nie | explicit | generic field; the stated 4P pole configuration fits
P011 | CIRCUIT_BREAKER | circuit breaker |  | tak | number_of_packs | Number of Packs | integer |  | 1 | 1 |  | tak | implied | 1 piece per package is stated, one package sold
P011 | CIRCUIT_BREAKER | circuit breaker |  | tak | size | Size | string |  | 4 modules | 4 modules | ["4 modules wide", "4 TE", "4 DIN modules", "85 x 69 x 70 mm"] | nie | explicit | generic field; width of 4 modules stated in all languages
P011 | CIRCUIT_BREAKER | circuit breaker |  | tak | unit_count | Unit Count | float |  | 1 | 1 |  | nie | explicit | 1 piece per package stated; unit type not in definition ¦ amazon_pl: The instruction defines unit count for discrete items as the total number of units, which removes the ambiguity, and the description states 1 piece.
P011 | CIRCUIT_BREAKER | circuit breaker |  | tak | material | Material | dictionary multi |  |  |  |  | nie | GUESS | Copper is stated only for the connectable conductors, not as the material of the device.
P012 | ELECTRONIC_WIRE | Electronic Wire |  | tak | item_package_quantity | Item Package Quantity | integer |  | 1 | 1 |  | tak | implied | single product: one pack (Tomasz 6.11.2026, 1 for a single product is certain)
P012 | ELECTRONIC_WIRE | Electronic Wire |  | tak | customer_package_type | Customer Package Type | string |  | coil | coil | ["ring", "100 m coil"] | nie | explicit | 100 m coil stated; Amazon package type is an approximate mapping
P012 | ELECTRONIC_WIRE | Electronic Wire |  | tak | number_of_packs | Number of Packs | integer |  | 1 | 1 |  | tak | implied | a single 100 m coil
P012 | ELECTRONIC_WIRE | Electronic Wire |  | tak | pattern | Pattern | dictionary |  |  |  |  | nie | GUESS | Silence about printing on the sheath is not evidence, as cable sheaths usually carry printed markings.
P012 | ELECTRONIC_WIRE | Electronic Wire |  | tak | unit_count | Unit Count | float |  | 100 | 100 | [1] | nie | explicit | unit type not in definition; 100 (m) of the coil for unit price, 1 (count) also acceptable ¦ amazon_pl: The instruction asks for the net linear quantity of length-consumed goods, so only 100 (m) fits and the count interpretation of 1 does not.
P012 | ELECTRONIC_WIRE | Electronic Wire |  | tak | cable | Cable [m] | string |  | 100 m | 100 m |  | tak | explicit
P012 | ELECTRONIC_WIRE | Electronic Wire |  | tak | color | Colour | string |  | white | white |  | tak | explicit
P012 | ELECTRONIC_WIRE | Electronic Wire |  | tak | gauge | Gauge | string |  | 2.5 mm² | 2.5 mm² | ["3 x 2.5 mm²"] | nie | explicit
P012 | ELECTRONIC_WIRE | Electronic Wire |  | tak | item_display_dimensions | Item Display Dimensions [mm] | string |  | 5.0 x 11.1 mm | 5.0 x 11.1 mm |  | nie | explicit | cross-section dimensions; PL field unit is m, DE/UK mm
P012 | ELECTRONIC_WIRE | Electronic Wire |  | tak | item_form | Item Form | string |  | coil | coil |  | nie | explicit
P012 | ELECTRONIC_WIRE | Electronic Wire |  | tak | item_shape | Item Shape | string |  | flat | flat |  | tak | explicit
P012 | ELECTRONIC_WIRE | Electronic Wire |  | tak | item_weight | Item Weight | float | g | 12900 | 12900 |  | tak | implied | 129 kg/km x 100 m
P012 | ELECTRONIC_WIRE | Electronic Wire |  | tak | material | Material | dictionary multi |  | ["Copper", "Polyvinyl Chloride"] | ["Copper", "Polyvinyl Chloride"] | ["Vinyl"] | tak | explicit
P012 | ELECTRONIC_WIRE | Electronic Wire |  | tak | number_of_wires | Number of Wires | integer |  | 3 | 3 |  | tak | explicit
P012 | ELECTRONIC_WIRE | Electronic Wire |  | tak | strands | Strands | string |  | solid (1 wire per core) | solid (1 wire per core) | ["3"] | nie | explicit | amazon_pl: The instruction defines the attribute as the number of cores, which is 3, not the wire construction per core. ¦ amazon_co_uk: The instruction can mean either the solid conductor construction or the three wires bundled into the cable, so both readings should be accepted.
P012 | ELECTRONIC_WIRE | Electronic Wire |  | tak | voltage | Voltage | float | V | 750 | 750 | [450] | nie | explicit | U0/U 450/750 V
P012 | ELECTRONIC_WIRE | Electronic Wire |  | tak | size | Size | string |  | 3 x 2.5 mm² | 3 x 2.5 mm² | ["100 m"] | nie | explicit
P012 | ELECTRONIC_WIRE | Electronic Wire |  | tak | number_of_items | Number of Items | integer |  | 1 | 1 |  | tak | implied
P012 | ELECTRONIC_WIRE | Electronic Wire |  | tak | part_number | Part Number | string |  | YDYpżo 3x2.5 | YDYpżo 3x2.5 | ["YDYpżo 3x2.5 450/750V"] | nie | explicit | no catalogue number given; the type designation is the only product identifier, as in Kaufland 3828
P012 | ELECTRONIC_WIRE | Electronic Wire |  | tak | included_components | Included Components | string |  | Installation cable YDYpżo 3x2.5, 100 m coil | Installation cable YDYpżo 3x2.5, 100 m coil | ["Installation cable"] | tak | implied | The only component is the cable itself, supplied as a 100 m coil.
P013 | GAS_SMOKE_FIRE_ALARM | Gas, Smoke & Fire Alarm |  | tak | alarm | Alarm | dictionary |  | Audible | Audible | ["Visual"] | tak | explicit | single-value field; audible is the main alarm, visual also correct
P013 | GAS_SMOKE_FIRE_ALARM | Gas, Smoke & Fire Alarm |  | tak | battery_type | Battery Type | string |  | 3 V lithium battery, built-in | 3 V lithium battery, built-in | ["lithium", "3 V lithium battery"] | nie | explicit | UK instruction mentions rechargeable batteries, but the field covers the power battery, so the built-in lithium battery is accepted there and not required.
P013 | GAS_SMOKE_FIRE_ALARM | Gas, Smoke & Fire Alarm |  | tak | color | Colour | string |  | white | white |  | tak | explicit
P013 | GAS_SMOKE_FIRE_ALARM | Gas, Smoke & Fire Alarm |  | tak | control_method | Control Method | string |  | button | button | ["push button", "test/hush button"] | nie | explicit | user control is the test/hush button; microprocessor control is internal electronics, not a control method
P013 | GAS_SMOKE_FIRE_ALARM | Gas, Smoke & Fire Alarm |  | tak | is_expiration_dated_product | Is Product Expirable | boolean |  |  |  |  | nie | GUESS | only a 10-year battery life is stated; a replace-by or expiry date of the alarm is not given
P013 | GAS_SMOKE_FIRE_ALARM | Gas, Smoke & Fire Alarm |  | tak | item_depth_width_height | Item Dimensions D x W x H [cm] | string |  | 11.5 x 11.5 x 4.5 cm | 11.5 x 11.5 x 4.5 cm |  | tak | explicit | round housing: diameter 115 mm, height 45 mm
P013 | GAS_SMOKE_FIRE_ALARM | Gas, Smoke & Fire Alarm |  | tak | item_weight | Item Weight | float | kg | 0.18 | 0.18 |  | tak | explicit
P013 | GAS_SMOKE_FIRE_ALARM | Gas, Smoke & Fire Alarm |  | tak | material | Material | string |  | polystyrene | polystyrene | ["plastic"] | tak | explicit
P013 | GAS_SMOKE_FIRE_ALARM | Gas, Smoke & Fire Alarm |  | tak | number_of_items | Number of Items | integer |  | 1 | 1 |  | tak | implied
P013 | GAS_SMOKE_FIRE_ALARM | Gas, Smoke & Fire Alarm |  | tak | operating_humidity | Operating Humidity | string |  | 15-95 % RH, non-condensing | 15-95 % RH, non-condensing |  | tak | explicit
P013 | GAS_SMOKE_FIRE_ALARM | Gas, Smoke & Fire Alarm |  | tak | part_number | Part Number | string |  | Ei650 | Ei650 |  | tak | explicit
P013 | GAS_SMOKE_FIRE_ALARM | Gas, Smoke & Fire Alarm |  | tak | power_source_type | Power Source | dictionary |  | Battery Powered | Battery Powered |  | tak | explicit
P013 | GAS_SMOKE_FIRE_ALARM | Gas, Smoke & Fire Alarm |  | tak | recommended_uses_for_product | Recommended Uses For Product | string |  | smoke/fire detection in rooms (ceiling mounting) | smoke/fire detection in rooms (ceiling mounting) |  | nie | explicit
P013 | GAS_SMOKE_FIRE_ALARM | Gas, Smoke & Fire Alarm |  | tak | sensor | Sensor | string |  | optical (scattered light) smoke sensor | optical (scattered light) smoke sensor |  | tak | explicit
P013 | GAS_SMOKE_FIRE_ALARM | Gas, Smoke & Fire Alarm |  | tak | upper_temperature_rating | Upper Temperature Rating | float | °C | 40 | 40 |  | nie | explicit | max operating temperature; +60 °C is storage
P013 | GAS_SMOKE_FIRE_ALARM | Gas, Smoke & Fire Alarm |  | tak | voltage | Voltage | float | V | 3 | 3 |  | tak | explicit
P013 | GAS_SMOKE_FIRE_ALARM | Gas, Smoke & Fire Alarm |  | tak | connectivity_technology | Connectivity Technology | string |  | none (standalone, not interconnectable) | none (standalone, not interconnectable) | ["standalone", "none"] | nie | explicit | standalone, cannot be interconnected wired or by radio; negative fact in a technology field
P013 | GAS_SMOKE_FIRE_ALARM | Gas, Smoke & Fire Alarm |  | tak | item_package_quantity | Item Package Quantity | integer |  | 1 | 1 |  | tak | implied | A single detector is described, so the package quantity is 1.
P013 | GAS_SMOKE_FIRE_ALARM | Gas, Smoke & Fire Alarm |  | tak | number_of_packs | Number of Packs | integer |  | 1 | 1 |  | tak | implied | A single detector is described, so there is one pack.
P013 | GAS_SMOKE_FIRE_ALARM | Gas, Smoke & Fire Alarm |  | tak | size | Size | string |  | 45 x 115 mm (height x diameter) | 45 x 115 mm (height x diameter) |  | nie | explicit | Generic size field filled with the stated H x diameter dimensions.
P013 | GAS_SMOKE_FIRE_ALARM | Gas, Smoke & Fire Alarm |  | tak | gdpr_risk | GDPR Risk | string |  | no personal data stored | no personal data stored |  | tak | implied | A standalone smoke alarm with no wired or radio connectivity cannot store personal data.
P014 | ELECTRICAL_OUTLET | Electrical Outlet |  | tak | accepted_voltage_frequency | Accepted Voltage Frequency | string |  | 240 V, 50/60 Hz | 240 V, 50/60 Hz | ["220-240 V, 50/60 Hz", "50/60 Hz"] | tak | explicit | amazon_pl: The instruction asks for the maximum accepted voltage with its frequency, so 240 V at 50/60 Hz fits and frequency alone does not. ¦ amazon_de: The instruction asks for the maximum supported voltage with its frequency, which is 240 V at 50/60 Hz, and frequency alone no longer fits. ¦ amazon_co_uk: The instruction asks for the maximum acceptable voltage with its frequency, so the 240 V upper bound becomes the primary value and the full range moves to alternatives.
P014 | ELECTRICAL_OUTLET | Electrical Outlet |  | tak | amperage | Amperage | float | A | 16 | 16 |  | tak | explicit
P014 | ELECTRICAL_OUTLET | Electrical Outlet |  | tak | color | Colour | string |  | white | white |  | tak | explicit
P014 | ELECTRICAL_OUTLET | Electrical Outlet |  | tak | compatible_devices | Compatible Devices | dictionary multi |  | ["Fan", "Heater"] | ["Fan", "Heater"] | ["Smartphone"] | nie | explicit | devices named in usage examples; smartphone only via app control / charger
P014 | ELECTRICAL_OUTLET | Electrical Outlet |  | tak | connector_type | Connector Type | dictionary multi |  | ["Plug-In"] | ["Plug-In"] |  | nie | implied
P014 | ELECTRICAL_OUTLET | Electrical Outlet |  | tak | included_components | Included Components | string |  | Tapo P110, quick installation guide | Tapo P110, quick installation guide |  | tak | explicit
P014 | ELECTRICAL_OUTLET | Electrical Outlet |  | tak | item_length_width | Item Dimensions L x W [cm] | string |  | 7.2 x 5.1 cm | 7.2 x 5.1 cm |  | nie | explicit | description gives H x W x D 72 x 51 x 40 mm; L x W mapping ambiguous
P014 | ELECTRICAL_OUTLET | Electrical Outlet |  | tak | material | Material | dictionary multi |  | ["Polycarbonate (PC)"] | ["Polycarbonate (PC)"] | ["Plastic"] | tak | explicit
P014 | ELECTRICAL_OUTLET | Electrical Outlet |  | tak | number_of_items | Number of Items | integer |  | 1 | 1 |  | tak | implied
P014 | ELECTRICAL_OUTLET | Electrical Outlet |  | tak | part_number | Part Number | string |  | Tapo P110 | Tapo P110 | ["P110"] | tak | explicit
P014 | ELECTRICAL_OUTLET | Electrical Outlet |  | tak | specification_met | Specification Met | dictionary multi |  | ["CE"] | ["CE"] |  | tak | explicit
P014 | ELECTRICAL_OUTLET | Electrical Outlet |  | tak | voltage | Voltage | float | V | 230 | 230 | [220, 240] | nie | explicit | range 220-240 V
P014 | ELECTRICAL_OUTLET | Electrical Outlet |  | tak | wattage | Wattage | float | W | 3680 | 3680 |  | tak | explicit | max load; 1.64 / 0.64 W is own consumption
P014 | ELECTRICAL_OUTLET | Electrical Outlet |  | tak | number_of_packs | Number of Packs | integer |  | 1 | 1 |  | tak | implied | single plug sold, box contents list one Tapo P110
P014 | ELECTRICAL_OUTLET | Electrical Outlet |  | tak | item_package_quantity | Item Package Quantity | integer |  | 1 | 1 |  | tak | implied | single plug; box contents list one Tapo P110
P014 | ELECTRICAL_OUTLET | Electrical Outlet |  | tak | size | Size | string |  | 72 x 51 x 40 mm (H x W x D) | 72 x 51 x 40 mm (H x W x D) | ["7.2 x 5.1 x 4 cm", "Mini"] | nie | explicit | descriptive size field
P015 | DRILL | Drill |  | tak | item_package_quantity | Item Package Quantity | integer |  | 1 | 1 |  | tak | implied | single product: one pack (Tomasz 6.11.2026, 1 for a single product is certain)
P015 | DRILL | Drill |  | tak | battery_type | Battery Type | string |  | Li-ion 18 V 3.0 Ah | Li-ion 18 V 3.0 Ah |  | tak | explicit
P015 | DRILL | Drill |  | tak | drill_type | Drill Type | string |  | cordless drill driver | cordless drill driver |  | tak | explicit
P015 | DRILL | Drill |  | tak | included_components | Included Components | dictionary multi |  | ["Battery Charger"] | ["Battery Charger"] | ["Tool Bag"] | tak | explicit | Makpac case is a hard case, tool bag only approximate
P015 | DRILL | Drill |  | tak | is_electric | Is Electric | boolean |  | True | True |  | tak | implied
P015 | DRILL | Drill |  | tak | item_torque | Item Torque | float | Nm | 50 | 50 |  | nie | explicit
P015 | DRILL | Drill |  | tak | maximum_chuck_size | Maximum Chuck Size | float | mm | 13 | 13 |  | tak | explicit
P015 | DRILL | Drill |  | tak | maximum_rotational_speed | Maximum Rotational Speed | float | rpm | 1900 | 1900 |  | tak | explicit
P015 | DRILL | Drill |  | tak | maximum_torque | Maximum Torque | float | Nm | 50 | 50 |  | tak | explicit
P015 | DRILL | Drill |  | tak | model_series | Model Series | string |  | LXT | LXT | ["DDF485"] | nie | explicit
P015 | DRILL | Drill |  | tak | model_variant | Model Variant | string |  | DDF485RFJ | DDF485RFJ | ["RFJ"] | nie | explicit | full model code stated in all languages; RFJ suffix marks the kit variant
P015 | DRILL | Drill |  | tak | number_of_items | Number of Items | integer |  | 1 | 1 |  | tak | implied
P015 | DRILL | Drill |  | tak | number_of_speeds | Number of Speeds | integer |  | 2 | 2 |  | tak | explicit
P015 | DRILL | Drill |  | tak | part_number | Part Number | string |  | DDF485RFJ | DDF485RFJ |  | tak | explicit
P015 | DRILL | Drill |  | tak | power_source_type | Power Source | dictionary |  | Battery Powered | Battery Powered |  | tak | explicit
P015 | DRILL | Drill |  | tak | special_feature | Special Features | dictionary multi |  | ["Cordless", "Brushless Motor", "Keyless Chuck", "Adjustable Torque", "Built-In LED Working Light", "Rechargeable", "Reverse Rotation"] | ["Cordless", "Brushless Motor", "Keyless Chuck", "Adjustable Torque", "Built-In LED Working Light", "Rechargeable", "Reverse Rotation"] | ["Quick Release Chuck", "Variable Speed", "Adjustable Mode", "Portable"] | tak | explicit | Portable added to also_ok in all markets as an inherent trait of a cordless handheld drill.
P015 | DRILL | Drill |  | tak | speed | Speed | float | rpm | 1900 | 1900 |  | nie | explicit
P015 | DRILL | Drill |  | tak | voltage | Voltage | float | V | 18 | 18 |  | tak | explicit
P015 | DRILL | Drill |  | tak | configuration | Configuration | string |  | With 2 x 3.0Ah batteries, charger and Makpac case | With 2 x 3.0Ah batteries, charger and Makpac case | ["With 2 batteries and charger"] | nie | explicit | Kit configuration taken from the stated scope of delivery.
P015 | DRILL | Drill |  | tak | customer_package_type | Customer Package Type | string |  | Makpac case | Makpac case | ["Carrying case"] | nie | explicit | The supplied Makpac case serves as the product packaging.
P015 | DRILL | Drill |  | tak | number_of_packs | Number of Packs | integer |  | 1 | 1 |  | tak | implied | amazon_de: The instruction counts a packed assortment of non-identical items (drill, batteries, charger in one Makpac case) as 1 pack. ¦ single product: one pack (Tomasz 6.11.2026, 1 for a single product is certain)
P016 | DISC_GRINDER_TOOL | Disc Grinder Tool |  | tak | horsepower | Horsepower | float | hp | 1.29 | 1.29 | [1.3] | nie | explicit | motor output = max output 960 W; UK unit hp (960 / 745.7)
P016 | DISC_GRINDER_TOOL | Disc Grinder Tool |  | tak | included_components | Included Components | string |  | wheel guard 125 mm, side handle, inner flange, lock nut M14, lock nut wrench 35, grinding wheel 125 x 6 mm A36P, cutting guard attachment | wheel guard 125 mm, side handle, inner flange, lock nut M14, lock nut wrench 35, grinding wheel 125 x 6 mm A36P, cutting guard attachment |  | tak | explicit
P016 | DISC_GRINDER_TOOL | Disc Grinder Tool |  | tak | item_length_width_height | Item Dimensions L x W x H [cm] | string |  | 26.6 x 14 x 10.8 cm | 26.6 x 14 x 10.8 cm |  | tak | explicit
P016 | DISC_GRINDER_TOOL | Disc Grinder Tool |  | tak | item_weight | Item Weight | float | kg | 1.8 | 1.8 |  | tak | explicit
P016 | DISC_GRINDER_TOOL | Disc Grinder Tool |  | tak | maximum_rotational_speed | Maximum Rotational Speed | float | rpm | 11000 | 11000 |  | tak | explicit
P016 | DISC_GRINDER_TOOL | Disc Grinder Tool |  | tak | number_of_items | Number of Items | integer |  | 1 | 1 |  | tak | implied
P016 | DISC_GRINDER_TOOL | Disc Grinder Tool |  | tak | part_number | Part Number | string |  | GA5030R | GA5030R |  | tak | explicit
P016 | DISC_GRINDER_TOOL | Disc Grinder Tool |  | tak | power_source_type | Power Source | dictionary |  | Corded Electric | Corded Electric |  | tak | explicit
P016 | DISC_GRINDER_TOOL | Disc Grinder Tool |  | tak | voltage | Voltage | float | V | 230 | 230 |  | tak | explicit
P016 | DISC_GRINDER_TOOL | Disc Grinder Tool |  | tak | wattage | Wattage | float | W | 720 | 720 |  | tak | explicit | 960 W is max output
P016 | DISC_GRINDER_TOOL | Disc Grinder Tool |  | tak | wheel | Wheel [mm] | string |  | 125 mm | 125 mm |  | tak | explicit
P016 | DISC_GRINDER_TOOL | Disc Grinder Tool |  | tak | item_package_quantity | Item Package Quantity | integer |  | 1 | 1 |  | tak | implied | single grinder sold as one package
P016 | DISC_GRINDER_TOOL | Disc Grinder Tool |  | tak | number_of_packs | Number of Packs | integer |  | 1 | 1 |  | tak | implied | single grinder sold as one package
P016 | DISC_GRINDER_TOOL | Disc Grinder Tool |  | tak | size | Size | string |  | 125 mm | 125 mm | ["266 x 140 x 108 mm"] | nie | explicit | Size is generic; the 125 mm disc diameter is the standard size designation for angle grinders.
P016 | DISC_GRINDER_TOOL | Disc Grinder Tool |  | tak | accepted_voltage_frequency | Accepted Voltage Frequency | string |  | 230 V | 230 V | ["230 V 50 Hz"] | nie | explicit | amazon_pl: The instruction defines this as the maximum accepted voltage with its frequency, and the description states 230 V. ¦ amazon_de: The instruction defines the attribute as the maximum supported voltage with its frequency, and the description states 230 V. ¦ amazon_co_uk: The instruction defines the attribute as the supported voltage (with frequency), and the description states a 230V supply.
P017 | SAW | Saw |  | tak | blade | Blade [mm] | string |  | 105 mm | 105 mm | ["75 mm"] | nie | explicit | meaning of blade [mm] unclear; included blades 105 and 75 mm long
P017 | SAW | Saw |  | tak | cutting_angle | Cutting Angle | float | ° | 45 | 45 |  | tak | explicit
P017 | SAW | Saw |  | tak | included_components | Included Components | dictionary multi |  | ["Wrench", "Case"] | ["Wrench", "Case"] | ["Attachments"] | nie | explicit | Hex key maps to wrench and carrying case to case; the dust nozzle maps to attachments, accepted as an alternative. dust_collector is not a value of the current dictionary.
P017 | SAW | Saw |  | tak | item_length | Item Length | float | cm | 23.6 | 23.6 |  | tak | explicit
P017 | SAW | Saw |  | tak | item_length_width_height | Item Dimensions L x W x H [cm] | string |  | 23.6 x 7.3 x 20.7 cm | 23.6 x 7.3 x 20.7 cm |  | tak | explicit
P017 | SAW | Saw |  | tak | item_weight | Item Weight | float | kg | 2.5 | 2.5 |  | tak | explicit
P017 | SAW | Saw |  | tak | number_of_items | Number of Items | integer |  | 1 | 1 |  | tak | implied
P017 | SAW | Saw |  | tak | part_number | Part Number | string |  | 4350FCT | 4350FCT |  | tak | explicit
P017 | SAW | Saw |  | tak | power_source_type | Power Source | dictionary |  | Corded Electric | Corded Electric |  | tak | explicit
P017 | SAW | Saw |  | tak | special_feature | Special Features | dictionary multi |  | ["Keyless Blade Change", "variable_speed", "dust_collection", "slow_start", "light_emitting_diode_led_light", "Bevel Capability"] | ["Keyless Blade Change", "variable_speed", "dust_collection", "slow_start", "light_emitting_diode_led_light", "Bevel Capability"] |  | tak | explicit
P017 | SAW | Saw |  | tak | speed | Speed | float | rpm | 2800 | 2800 |  | nie | explicit | strokes per minute in an rpm field
P017 | SAW | Saw |  | tak | surface_recommendation | Surface Recommendation | dictionary |  | Wood | Wood | ["Metal", "Aluminum"] | tak | explicit | single-value field; wood, steel and aluminium all named
P017 | SAW | Saw |  | tak | voltage | Voltage | float | V | 230 | 230 |  | tak | explicit
P017 | SAW | Saw |  | tak | wattage | Wattage | float | W | 720 | 720 |  | tak | explicit | 700 W is max output
P017 | SAW | Saw |  | tak | item_package_quantity | Item Package Quantity | integer |  | 1 | 1 |  | tak | implied | A single jigsaw kit is sold as one package.
P017 | SAW | Saw |  | tak | number_of_packs | Number of Packs | integer |  | 1 | 1 |  | tak | implied | A packed assortment of non-identical items counts as 1 per the instruction.
P018 | DRILL | Drill |  | tak | item_package_quantity | Item Package Quantity | integer |  | 1 | 1 |  | tak | implied | single product: one pack (Tomasz 6.11.2026, 1 for a single product is certain)
P018 | DRILL | Drill |  | tak | number_of_packs | Number of Packs | integer |  | 1 | 1 |  | tak | implied | single product: one pack (Tomasz 6.11.2026, 1 for a single product is certain)
P018 | DRILL | Drill |  | tak | application | Application | dictionary |  | Concrete | Concrete | ["Masonry", "Construction"] | nie | explicit
P018 | DRILL | Drill |  | tak | drill_type | Drill Type | string |  | SDS-plus rotary hammer | SDS-plus rotary hammer |  | tak | explicit
P018 | DRILL | Drill |  | tak | configuration | Configuration | string |  | with chiselling function | with chiselling function | ["drilling, hammer drilling, chiselling", "3 modes"] | nie | explicit | generic field; chiselling function and 3 modes stated in all languages
P018 | DRILL | Drill |  | tak | customer_package_type | Customer Package Type | string |  | carrying case | carrying case | ["case", "transport case"] | nie | explicit | carrying case listed as standard equipment; package type only approximate
P018 | DRILL | Drill |  | tak | drilling_capacity_metal | Drilling Capacity Metal | float | mm | 13 | 13 |  | tak | explicit
P018 | DRILL | Drill |  | tak | drilling_capacity_wood | Drilling Capacity Wood | float | mm | 32 | 32 |  | tak | explicit
P018 | DRILL | Drill |  | tak | included_components | Included Components | dictionary multi |  | ["Tool Bag"] | ["Tool Bag"] |  | nie | explicit | carrying case only approximate; side handle and depth gauge have no entry
P018 | DRILL | Drill |  | tak | is_electric | Is Electric | boolean |  | True | True |  | tak | implied
P018 | DRILL | Drill |  | tak | item_length_width_height | Item Dimensions L x W x H [cm] | string |  | 36.1 x 7.7 x 20.9 cm | 36.1 x 7.7 x 20.9 cm |  | tak | explicit
P018 | DRILL | Drill |  | tak | item_weight | Item Weight | float | kg | 2.8 | 2.8 |  | tak | explicit
P018 | DRILL | Drill |  | tak | maximum_power | Maximum Power | float | W | 800 | 800 | [550] | nie | explicit | rated input 800 W vs max output 550 W
P018 | DRILL | Drill |  | tak | maximum_rotational_speed | Maximum Rotational Speed | float | rpm | 1200 | 1200 |  | tak | explicit
P018 | DRILL | Drill |  | tak | model_variant | Model Variant | string |  | HR2630 | HR2630 |  | nie | explicit | model code stated in all languages; generic field
P018 | DRILL | Drill |  | tak | number_of_items | Number of Items | integer |  | 1 | 1 |  | tak | implied
P018 | DRILL | Drill |  | tak | part_number | Part Number | string |  | HR2630 | HR2630 |  | tak | explicit
P018 | DRILL | Drill |  | tak | power_source_type | Power Source | dictionary |  | Corded Electric | Corded Electric |  | tak | explicit
P018 | DRILL | Drill |  | tak | special_feature | Special Features | dictionary multi |  | ["Reverse Rotation", "Variable Speed"] | ["Reverse Rotation", "Variable Speed"] | ["Adjustable Mode", "Anti-Rotation System", "Heavy-Duty"] | tak | explicit
P018 | DRILL | Drill |  | tak | speed | Speed | float | rpm | 1200 | 1200 |  | nie | explicit
P018 | DRILL | Drill |  | tak | voltage | Voltage | float | V | 230 | 230 |  | tak | explicit
P018 | DRILL | Drill |  | tak | wattage | Wattage | float | W | 800 | 800 |  | tak | explicit
P018 | DRILL | Drill |  | tak | number_of_speeds | Number of Speeds | integer |  |  |  |  | nie | GUESS | A single variable speed range suggests one gear, but the field could also be read as variable speeds and the gear count is not stated.
P018 | DRILL | Drill |  | tak | accepted_voltage_frequency | Accepted Voltage Frequency | string |  | 230 V | 230 V |  | nie | explicit | amazon_pl: The instruction defines the attribute as the maximum accepted voltage with its frequency, and the description gives 230 V. ¦ amazon_de: The instruction defines the attribute as the maximum supported voltage with its frequency, and the description states 230 V even though it gives no frequency. ¦ amazon_co_uk: The instruction defines the attribute as the maximum supported voltage with its frequency, and the description states 230 V.
P019 | LEVEL | Level |  | tak | color | Colour | string |  |  |  |  | nie | WRONG | housing colour is not stated; green is the laser beam colour, not the product colour
P019 | LEVEL | Level |  | tak | included_components | Included Components | string |  | LB 10 holder, storage bag, 4 x AA batteries, laser target plate | LB 10 holder, storage bag, 4 x AA batteries, laser target plate |  | tak | explicit
P019 | LEVEL | Level |  | tak | item_weight | Item Weight | float | kg | 0.57 | 0.57 |  | tak | explicit
P019 | LEVEL | Level |  | tak | laser_color | Value | string |  | Green | Green |  | tak | explicit
P019 | LEVEL | Level |  | tak | level_measurement_type | Level Measurement Type | dictionary |  | Laser | Laser |  | tak | explicit
P019 | LEVEL | Level |  | tak | level_measurement_units | Level Measurement Units | dictionary |  | Millimeter | Millimeter | ["Meter", "Degree"] | nie | explicit | ambiguous field: accuracy is stated in mm/m, range in m, self-levelling range in degrees
P019 | LEVEL | Level |  | tak | measurement_system | Measurement System | dictionary |  |  |  |  | nie | GUESS | Specs are in metric units, but the laser has no measuring scale and the tripod thread is given in inches.
P019 | LEVEL | Level |  | tak | number_of_items | Number of Items | integer |  | 1 | 1 |  | tak | implied
P019 | LEVEL | Level |  | tak | operation_mode | Operation Mode | dictionary |  | Automatic | Automatic |  | tak | implied | self-levelling
P019 | LEVEL | Level |  | tak | part_number | Part Number | string |  | 0601063W00 | 0601063W00 |  | tak | explicit
P019 | LEVEL | Level |  | tak | power_source_type | Power Source | dictionary |  | Battery Powered | Battery Powered |  | tak | explicit
P019 | LEVEL | Level |  | tak | item_package_quantity | Item Package Quantity | integer |  | 1 | 1 |  | tak | implied | single laser sold as one package
P019 | LEVEL | Level |  | tak | number_of_packs | Number of Packs | integer |  | 1 | 1 |  | tak | implied | single laser sold as one package
P019 | LEVEL | Level |  | tak | product_grade | Product Grade | string |  | Professional | Professional |  | nie | explicit | Bosch Professional line named in all descriptions; approximate mapping of the line name to a product grade
P020 | ELECTRIC_CIRCUIT_TESTING_DEVICE | Electric Circuit Testing Device |  | tak | item_package_quantity | Item Package Quantity | integer |  | 1 | 1 |  | tak | implied | a single multimeter with its accessories
P020 | ELECTRIC_CIRCUIT_TESTING_DEVICE | Electric Circuit Testing Device |  | tak | number_of_packs | Number of Packs | integer |  | 1 | 1 |  | tak | implied | a single multimeter with its accessories
P020 | ELECTRIC_CIRCUIT_TESTING_DEVICE | Electric Circuit Testing Device |  | tak | size | Size | string |  | 167 x 84 x 46 mm | 167 x 84 x 46 mm | ["16.7 x 8.4 x 4.6 cm"] | nie | explicit | descriptive size field
P020 | ELECTRIC_CIRCUIT_TESTING_DEVICE | Electric Circuit Testing Device |  | tak | current_ac_maximum | Maximum Alternating Current | float | A | 10 | 10 |  | tak | explicit
P020 | ELECTRIC_CIRCUIT_TESTING_DEVICE | Electric Circuit Testing Device |  | tak | current_dc_maximum | Direct Current Maximum | float | A | 10 | 10 |  | tak | explicit
P020 | ELECTRIC_CIRCUIT_TESTING_DEVICE | Electric Circuit Testing Device |  | tak | included_components | Included Components | string |  | holster, 9 V battery, test leads | holster, 9 V battery, test leads |  | tak | explicit
P020 | ELECTRIC_CIRCUIT_TESTING_DEVICE | Electric Circuit Testing Device |  | tak | item_weight | Item Weight | float | g | 550 | 550 |  | tak | explicit
P020 | ELECTRIC_CIRCUIT_TESTING_DEVICE | Electric Circuit Testing Device |  | tak | maximum_operating_voltage | Maximum Operating Voltage | float | V | 600 | 600 |  | nie | explicit | max measured voltage, also the CAT III rating
P020 | ELECTRIC_CIRCUIT_TESTING_DEVICE | Electric Circuit Testing Device |  | tak | measurement_type | Measurement Type | dictionary multi |  | ["Voltmeter", "Ammeter", "Ohmmeter"] | ["Voltmeter", "Ammeter", "Ohmmeter"] | ["Multimeter"] | tak | explicit | amazon_co_uk: The instruction defines the attribute as the property tested, so the voltage, current and resistance functions become the core values and Multimeter is only an alternative.
P020 | ELECTRIC_CIRCUIT_TESTING_DEVICE | Electric Circuit Testing Device |  | tak | number_of_items | Number of Items | integer |  | 1 | 1 |  | tak | implied
P020 | ELECTRIC_CIRCUIT_TESTING_DEVICE | Electric Circuit Testing Device |  | tak | part_number | Part Number | string |  | 115 | 115 | ["FLUKE-115", "Fluke 115"] | nie | explicit
P020 | ELECTRIC_CIRCUIT_TESTING_DEVICE | Electric Circuit Testing Device |  | tak | power_source_type | Power Source | dictionary |  | Battery Powered | Battery Powered |  | tak | explicit
P021 | SCREWDRIVER | Screwdriver |  | tak | color | Colour | string |  | red / yellow | red / yellow |  | tak | explicit
P021 | SCREWDRIVER | Screwdriver |  | tak | head | Head | string |  | slotted, Phillips | slotted, Phillips |  | nie | explicit
P021 | SCREWDRIVER | Screwdriver |  | tak | item_weight | Item Weight | float | kg | 0.641 | 0.641 |  | tak | explicit
P021 | SCREWDRIVER | Screwdriver |  | tak | material | Material | dictionary multi |  | ["Plastic"] | ["Plastic"] |  | tak | explicit | only the handle material is given; blade material not stated
P021 | SCREWDRIVER | Screwdriver |  | tak | number_of_items | Number of Items | integer |  | 6 | 6 | [7] | tak | explicit | 6 screwdrivers as the description counts them; 7 if the rack is counted ¦ amazon_pl: The instruction counts only identical products, and the six screwdrivers differ in size, so the sold unit is one set.
P021 | SCREWDRIVER | Screwdriver |  | tak | part_number | Part Number | string |  | 05006145001 | 05006145001 | ["160 i/6 Rack"] | tak | explicit
P021 | SCREWDRIVER | Screwdriver |  | tak | recommended_uses_for_product | Recommended Uses For Product | string |  | electrical work on live parts up to 1000 V, slotted and Phillips screws | electrical work on live parts up to 1000 V, slotted and Phillips screws |  | nie | explicit
P021 | SCREWDRIVER | Screwdriver |  | tak | set_name | Set Name | string |  | 160 i/6 Rack | 160 i/6 Rack | ["Kraftform Plus Series 100 VDE"] | nie | explicit
P021 | SCREWDRIVER | Screwdriver |  | tak | shaft | Shaft [mm] | string |  | 80 mm | 80 mm | ["100 mm", "125 mm", "2.5 mm", "3.5 mm", "4 mm", "5.5 mm"] | nie | explicit | set: blade lengths 80/100/125 mm; shaft may also be read as blade width
P021 | SCREWDRIVER | Screwdriver |  | tak | size | Size | string |  | 6 pieces | 6 pieces |  | nie | explicit
P021 | SCREWDRIVER | Screwdriver |  | tak | special_feature | Special Feature | dictionary multi |  | ["Insulated", "Ergonomic", "Non-Slip Grip", "Soft Grip", "Anti-Roll Protection", "Impact Resistant"] | ["Insulated", "Ergonomic", "Non-Slip Grip", "Soft Grip", "Anti-Roll Protection", "Impact Resistant"] | ["Contoured Grip"] | tak | explicit | Laser Etched Marking is wrong: Lasertip is a tip treatment, sizes are stamped
P021 | SCREWDRIVER | Screwdriver |  | tak | voltage | Voltage | float | V | 1000 | 1000 |  | tak | explicit | rated insulation voltage; 10 kV is the test voltage
P021 | SCREWDRIVER | Screwdriver |  | tak | item_package_quantity | Item Package Quantity | integer |  | 1 | 1 |  | tak | implied | one 6-piece set in one display carton; 6 is the number of screwdrivers (number_of_items), not of packages
P021 | SCREWDRIVER | Screwdriver |  | tak | customer_package_type | Customer Package Type | string |  | display carton | display carton | ["carton", "cardboard box"] | nie | explicit | set and rack in a display carton is stated; Amazon package type is an approximate mapping
P021 | SCREWDRIVER | Screwdriver |  | tak | number_of_packs | Number of Packs | integer |  | 1 | 1 |  | tak | implied | one set in one display carton
P021 | SCREWDRIVER | Screwdriver |  | tak | style | Style | string |  | Kraftform Plus Series 100 | Kraftform Plus Series 100 | ["Kraftform Plus 100", "Kraftform Plus"] | nie | explicit | series name, as in Kaufland 3829; generic field ¦ amazon_pl: The instruction limits style to an aesthetic visual look, so the series name does not fit and the description gives no aesthetic style.
P021 | SCREWDRIVER | Screwdriver |  | tak | unit_count | Unit Count | float |  | 6 | 6 | [1, 7] | nie | explicit | 6 screwdrivers; 1 set or 7 with the rack are other readings for the unit price ¦ amazon_pl: The instruction says to enter 1 for packaged products that are not identical, which fits this mixed screwdriver set.
P021 | SCREWDRIVER | Screwdriver |  | tak | accepted_voltage_frequency | Accepted Voltage Frequency | string |  | 1000 V | 1000 V | ["1000 V AC"] | nie | explicit | amazon_pl: The instruction defines this as the maximum voltage the product can handle, and the description gives insulated work up to 1000 V. ¦ amazon_de: The instruction defines this as the maximum supported voltage, and the description rates the insulated set for work up to 1000 V. ¦ amazon_co_uk: The instruction defines the attribute as the maximum voltage the product supports, and the description states safe working up to 1000 V.
P022 | PLIERS | Pliers |  | tak | cutting_width | Cutting Width | float | mm | 3.4 | 3.4 | [2.2, 12] | nie | explicit | unclear meaning; cutting capacities 3.4 / 2.2 / 12 mm
P022 | PLIERS | Pliers |  | tak | grip | Grip | string |  | Comfort handles, three components | Comfort handles, three components |  | nie | explicit
P022 | PLIERS | Pliers |  | tak | item_length | Item Length | float | cm | 18 | 18 |  | tak | explicit
P022 | PLIERS | Pliers |  | tak | item_length_width | Item Dimensions L x W [cm] | string |  | 18 x 5.2 | 18 x 5.2 |  | nie | explicit | dimensions 180 x 52 x 21 mm
P022 | PLIERS | Pliers |  | tak | item_weight | Item Weight | float | g | 254 | 254 |  | tak | explicit
P022 | PLIERS | Pliers |  | tak | material | Material | dictionary multi |  | ["Tool Steel"] | ["Tool Steel"] |  | tak | explicit
P022 | PLIERS | Pliers |  | tak | metal_type | Metal Type | string |  | tool steel | tool steel |  | nie | explicit
P022 | PLIERS | Pliers |  | tak | number_of_items | Number of Items | integer |  | 1 | 1 |  | tak | implied
P022 | PLIERS | Pliers |  | tak | part_number | Part Number | string |  | 03 05 180 | 03 05 180 | ["0305180"] | tak | explicit
P022 | PLIERS | Pliers |  | tak | size | Size | string |  | 180 mm | 180 mm |  | nie | explicit
P022 | PLIERS | Pliers |  | tak | specific_uses_for_product | Specific Uses For Product | dictionary multi |  | ["Gripping", "Cutting"] | ["Gripping", "Cutting"] |  | tak | explicit
P022 | PLIERS | Pliers |  | tak | specification_met | Specification Met | dictionary multi |  | ["DIN ISO 5746"] | ["DIN ISO 5746"] |  | tak | explicit
P022 | PLIERS | Pliers |  | tak | style | Style | string |  | combination pliers | combination pliers | ["classic combination pliers"] | nie | explicit | generic field; the stated plier type fits, as amazon.style in P042 ¦ amazon_pl: The instruction defines style as the product's aesthetic visual style, which a plier type is not, and the description gives no aesthetic style.
P022 | PLIERS | Pliers |  | tak | color | Colour | string |  |  |  |  | nie | GUESS | The metal is chrome-plated, but the handle colour, which often defines the listed colour, is not stated.
P022 | PLIERS | Pliers |  | tak | item_package_quantity | Item Package Quantity | integer |  | 1 | 1 |  | tak | implied | A single pair of pliers is sold in one package.
P022 | PLIERS | Pliers |  | tak | number_of_packs | Number of Packs | integer |  | 1 | 1 |  | tak | implied | A single item counts as one pack per the instruction.
P023 | BATTERY | Battery |  | tak | item_package_quantity | Item Package Quantity | integer |  | 1 | 1 |  | tak | implied | single product: one pack (Tomasz 6.11.2026, 1 for a single product is certain)
P023 | BATTERY | Battery |  | tak | number_of_packs | Number of Packs | integer |  | 1 | 1 |  | tak | implied | single product: one pack (Tomasz 6.11.2026, 1 for a single product is certain)
P023 | BATTERY | Battery |  | tak | compatible_devices | Compatible Devices | string |  | Makita LXT 18 V power tools | Makita LXT 18 V power tools |  | tak | explicit
P023 | BATTERY | Battery |  | tak | item_weight | Item Weight | float | g | 630 | 630 |  | tak | explicit
P023 | BATTERY | Battery |  | tak | nominal_voltage | Nominal Voltage | float | V | 18 | 18 |  | tak | explicit
P023 | BATTERY | Battery |  | tak | number_of_items | Number of Items | integer |  | 1 | 1 |  | tak | implied
P023 | BATTERY | Battery |  | tak | part_number | Part Number | string |  | 197280-8 | 197280-8 | ["BL1850B"] | tak | explicit
P023 | BATTERY | Battery |  | tak | recommended_uses_for_product | Recommended Uses For Product | dictionary multi |  | ["Power Tool"] | ["Power Tool"] |  | tak | explicit
P023 | BATTERY | Battery |  | tak | reusability | Reusability | dictionary |  | Rechargeable | Rechargeable |  | tak | explicit
P023 | BATTERY | Battery |  | tak | size | Size | string |  | 5.0 Ah | 5.0 Ah |  | nie | explicit
P023 | BATTERY | Battery |  | tak | special_feature | Special Features | string |  | charge level indicator, protection circuit, cooling system, shock-absorbing | charge level indicator, protection circuit, cooling system, shock-absorbing |  | nie | explicit
P023 | BATTERY | Battery |  | tak | voltage | Voltage | float | V | 18 | 18 |  | tak | explicit
P023 | BATTERY | Battery |  | tak | included_components | Included Components | string |  | battery | battery | ["BL1850B battery"] | tak | implied | bare battery, charger not included; listing a charger is wrong
P023 | BATTERY | Battery |  | tak | unit_count | Unit Count | float |  | 1 | 1 |  | tak | implied | amazon_co_uk: The instruction defines it as the number of items in the package, and a single battery is sold without a charger.
P024 | ELECTRIC_WATER_BOILER | Electric Water Boiler |  | tak | accepted_voltage_frequency | Accepted Voltage Frequency | string |  | 240 V, 50/60 Hz | 240 V, 50/60 Hz | ["220-240 V, 50/60 Hz"] | tak | explicit | amazon_pl: The instruction asks for the maximum accepted voltage together with its frequency, so frequency alone no longer fits. ¦ amazon_de: The instruction defines the attribute as the maximum permissible voltage with its frequency, so frequency alone no longer fits. ¦ amazon_co_uk: The instruction defines the attribute as the maximum voltage together with its frequency, so a frequency-only value no longer fits.
P024 | ELECTRIC_WATER_BOILER | Electric Water Boiler |  | tak | cable | Cable [m] | string |  | 0.75 m | 0.75 m |  | tak | explicit
P024 | ELECTRIC_WATER_BOILER | Electric Water Boiler |  | tak | capacity | Capacity | float | l | 1.7 | 1.7 |  | tak | explicit
P024 | ELECTRIC_WATER_BOILER | Electric Water Boiler |  | tak | color | Colour | string |  | stainless steel / black | stainless steel / black | ["silver / black"] | tak | explicit
P024 | ELECTRIC_WATER_BOILER | Electric Water Boiler |  | tak | finish_type | Finish Type | dictionary |  | Brushed | Brushed |  | tak | explicit
P024 | ELECTRIC_WATER_BOILER | Electric Water Boiler |  | tak | has_automatic_shutoff | Has Automatic Shutoff | boolean |  | True | True |  | tak | explicit
P024 | ELECTRIC_WATER_BOILER | Electric Water Boiler |  | tak | item_length_width_height | Item Dimensions L x W x H [cm] | string |  | 15 x 21.6 x 27.5 cm | 15 x 21.6 x 27.5 cm |  | tak | explicit | height must be 27.5 cm; width/length order of 21.6 and 15 is free
P024 | ELECTRIC_WATER_BOILER | Electric Water Boiler |  | tak | item_weight | Item Weight | float | kg | 1.2 | 1.2 |  | tak | explicit
P024 | ELECTRIC_WATER_BOILER | Electric Water Boiler |  | tak | material | Material | dictionary multi |  | ["Stainless Steel"] | ["Stainless Steel"] |  | tak | explicit
P024 | ELECTRIC_WATER_BOILER | Electric Water Boiler |  | tak | number_of_items | Number of Items | integer |  | 1 | 1 |  | tak | implied
P024 | ELECTRIC_WATER_BOILER | Electric Water Boiler |  | tak | part_number | Part Number | string |  | TWK3P420 | TWK3P420 |  | tak | explicit
P024 | ELECTRIC_WATER_BOILER | Electric Water Boiler |  | tak | recommended_uses_for_product | Recommended Uses For Product | dictionary multi |  | ["Boiling"] | ["Boiling"] |  | tak | implied
P024 | ELECTRIC_WATER_BOILER | Electric Water Boiler |  | tak | special_feature | Special Features | dictionary multi |  | ["Automatic Shut-Off", "Boil Dry Protection", "Anti Scale Mesh Filter", "Removable Filter", "Concealed Heating", "Water Level Indicator", "Push Button Lid", "Wide Opening", "Indicator Light", "Fingerprint Resistant", "Rapid Boil"] | ["Automatic Shut-Off", "Boil Dry Protection", "Anti Scale Mesh Filter", "Removable Filter", "Concealed Heating", "Water Level Indicator", "Push Button Lid", "Wide Opening", "Indicator Light", "Fingerprint Resistant", "Rapid Boil"] | ["Cordless", "Overheat Protection"] | tak | explicit
P024 | ELECTRIC_WATER_BOILER | Electric Water Boiler |  | tak | voltage | Voltage | float | V | 230 | 230 | [220, 240] | nie | explicit | description gives a 220-240 V range, single value field
P024 | ELECTRIC_WATER_BOILER | Electric Water Boiler |  | tak | wattage | Wattage | float | W | 2400 | 2400 |  | tak | explicit
P024 | ELECTRIC_WATER_BOILER | Electric Water Boiler |  | tak | size | Size | string |  | 1.7 l | 1.7 l |  | nie | explicit | capacity as size descriptor
P024 | ELECTRIC_WATER_BOILER | Electric Water Boiler |  | tak | item_package_quantity | Item Package Quantity | integer |  | 1 | 1 |  | tak | implied | amazon_pl: The instruction defines it as the number of packages sold as one product, and a single kettle is one package. ¦ single product: one pack (Tomasz 6.11.2026, 1 for a single product is certain)
P024 | ELECTRIC_WATER_BOILER | Electric Water Boiler |  | tak | material_feature | Material Features | dictionary multi |  | ["Rust Resistant"] | ["Rust Resistant"] |  | tak | implied | amazon_pl: The new value 'Odporny na rdzę' follows from the brushed stainless steel housing. ¦ amazon_de: The housing is made of stainless steel (Edelstahl), which implies the newly added value Rostbeständig. ¦ amazon_co_uk: Stainless steel is rust-resistant by definition, which only the newly added value can express.
P025 | TOASTER | Toaster |  | tak | item_package_quantity | Item Package Quantity | integer |  | 1 | 1 |  | tak | implied | single product: one pack (Tomasz 6.11.2026, 1 for a single product is certain)
P025 | TOASTER | Toaster |  | tak | number_of_packs | Number of Packs | integer |  | 1 | 1 |  | tak | implied | single product: one pack (Tomasz 6.11.2026, 1 for a single product is certain)
P025 | TOASTER | Toaster |  | tak | color | Colour | string |  | white | white |  | tak | explicit
P025 | TOASTER | Toaster |  | tak | number_of_items | Number of Items | integer |  | 1 | 1 |  | tak | implied
P025 | TOASTER | Toaster |  | tak | number_of_settings | Number of Settings | integer |  | 8 | 8 |  | tak | explicit
P025 | TOASTER | Toaster |  | tak | part_number | Part Number | string |  | HD2581/00 | HD2581/00 |  | tak | explicit
P025 | TOASTER | Toaster |  | tak | slot_count | Slot Count | integer |  | 2 | 2 |  | tak | explicit
P025 | TOASTER | Toaster |  | tak | special_feature | Special Features | dictionary multi |  | ["Cancel Function", "Defrost Mode", "Warming Rack", "Variable Browning Control", "Removable Crumb Tray"] | ["Cancel Function", "Defrost Mode", "Warming Rack", "Variable Browning Control", "Removable Crumb Tray"] |  | tak | explicit
P025 | TOASTER | Toaster |  | tak | specific_uses_for_product | Specific Uses for Product | dictionary multi |  | ["Bread"] | ["Bread"] |  | tak | implied
P025 | TOASTER | Toaster |  | tak | voltage | Voltage | float | V | 230 | 230 | [220, 240] | nie | explicit | description gives 220-240 V
P025 | TOASTER | Toaster |  | tak | accepted_voltage_frequency | Accepted Voltage Frequency | string |  | 240 V | 240 V | ["220-240 V"] | nie | explicit | text field; description gives the voltage range only, no frequency ¦ amazon_pl: The instruction asks for the maximum accepted voltage, so the upper bound of 220-240 V fits; the range stays acceptable as an alternative. ¦ amazon_de: The instruction defines this as the maximum supported voltage, which is 240 V from the stated 220–240 V range. ¦ amazon_co_uk: The instruction defines the attribute as the maximum acceptable voltage, which is 240 V, not the full range.
P025 | TOASTER | Toaster |  | tak | wattage | Wattage | float | W | 830 | 830 |  | tak | explicit
P025 | TOASTER | Toaster |  | tak | configuration | Configuration | string |  | 2 slots | 2 slots | ["2-slice", "2 slice"] | nie | explicit | generic field; the stated 2-slot layout fits
P025 | TOASTER | Toaster |  | tak | has_automatic_shutoff | Has Automatic Shutoff | boolean |  | True | True |  | tak | implied | a pop-up toaster always switches off at the end of the browning cycle
P025 | TOASTER | Toaster |  | tak | unit_count | Unit Count | float |  | 1 | 1 |  | tak | implied | Single toaster, so the unit count is 1; the attribute has no unit type, so it is not required.
P026 | COFFEE_MAKER | Coffee Maker |  | tak | item_package_quantity | Item Package Quantity | integer |  | 1 | 1 |  | tak | implied | single product: one pack (Tomasz 6.11.2026, 1 for a single product is certain)
P026 | COFFEE_MAKER | Coffee Maker |  | tak | number_of_packs | Number of Packs | integer |  | 1 | 1 |  | tak | implied | single product: one pack (Tomasz 6.11.2026, 1 for a single product is certain)
P026 | COFFEE_MAKER | Coffee Maker |  | tak | accepted_voltage_frequency | Accepted Voltage Frequency | string |  | 240 V, 50/60 Hz | 240 V, 50/60 Hz | ["220-240 V, 50/60 Hz"] | tak | explicit | amazon_pl: The instruction asks for the maximum accepted voltage together with its frequency, so frequency alone no longer fits. ¦ amazon_de: The instruction defines the attribute as the maximum voltage together with its frequency, so the frequency alone no longer fits. ¦ amazon_co_uk: The instruction defines the attribute as the maximum voltage together with its frequency, so a frequency-only value no longer fits.
P026 | COFFEE_MAKER | Coffee Maker |  | tak | capacity | Capacity | float | l | 1.8 | 1.8 |  | nie | explicit | unclear field; water tank 1.8 l
P026 | COFFEE_MAKER | Coffee Maker |  | tak | coffee_input_type | Coffee Input Type | dictionary multi |  | ["Whole Bean", "Ground"] | ["Whole Bean", "Ground"] |  | tak | explicit
P026 | COFFEE_MAKER | Coffee Maker |  | tak | coffee_maker_type | Coffee Maker Type | string |  | fully automatic espresso machine | fully automatic espresso machine | ["bean to cup coffee machine"] | tak | explicit
P026 | COFFEE_MAKER | Coffee Maker |  | tak | color | Colour | string |  | black | black |  | tak | explicit
P026 | COFFEE_MAKER | Coffee Maker |  | tak | control_method | Control Method | string |  | buttons and rotary dial | buttons and rotary dial |  | nie | explicit
P026 | COFFEE_MAKER | Coffee Maker |  | tak | human_interface_input | Human Interface Input | string |  | buttons | buttons |  | nie | explicit
P026 | COFFEE_MAKER | Coffee Maker |  | tak | included_components | Included Components | dictionary multi |  | ["Grinder", "Bean Hopper", "Milk Frother", "Water Tank"] | ["Grinder", "Bean Hopper", "Milk Frother", "Water Tank"] |  | nie | explicit | built-in grinder, bean container, manual frothing nozzle and water tank are stated in all languages; built-in parts, not a box contents list
P026 | COFFEE_MAKER | Coffee Maker |  | tak | item_depth_width_height | Item Dimensions D x W x H [cm] | string |  | 43 x 23 x 34 | 43 x 23 x 34 |  | tak | explicit
P026 | COFFEE_MAKER | Coffee Maker |  | tak | number_of_items | Number of Items | integer |  | 1 | 1 |  | tak | implied
P026 | COFFEE_MAKER | Coffee Maker |  | tak | operation_mode | Operation Mode | dictionary |  | Fully Automatic | Fully Automatic |  | tak | explicit
P026 | COFFEE_MAKER | Coffee Maker |  | tak | output_pressure | Output Pressure | float | bars | 15 | 15 |  | tak | explicit
P026 | COFFEE_MAKER | Coffee Maker |  | tak | model_variant | Model Variant | string |  | ECAM 22.110.B | ECAM 22.110.B | ["Magnifica S ECAM 22.110.B", "ECAM22.110.B"] | nie | explicit | model code stated in all languages; generic field
P026 | COFFEE_MAKER | Coffee Maker |  | tak | part_number | Part Number | string |  | ECAM 22.110.B | ECAM 22.110.B | ["ECAM22.110.B"] | tak | explicit
P026 | COFFEE_MAKER | Coffee Maker |  | tak | special_feature | Special Features | dictionary multi |  | ["Integrated Coffee Grinder", "Milk Frother", "Height-Adjustable Spout", "Adjustable Brew Strength", "Energy-Saving Mode"] | ["Integrated Coffee Grinder", "Milk Frother", "Height-Adjustable Spout", "Adjustable Brew Strength", "Energy-Saving Mode"] | ["Single Cup Brew"] | tak | explicit
P026 | COFFEE_MAKER | Coffee Maker |  | tak | specific_uses_for_product | Specific Uses for Product | dictionary multi |  | ["Espresso", "Cappuccino"] | ["Espresso", "Cappuccino"] |  | tak | explicit
P026 | COFFEE_MAKER | Coffee Maker |  | tak | voltage | Voltage | float | V | 230 | 230 | [220, 240] | nie | explicit
P026 | COFFEE_MAKER | Coffee Maker |  | tak | water_tank_capacity | Water Tank Capacity | float | l | 1.8 | 1.8 |  | tak | explicit
P026 | COFFEE_MAKER | Coffee Maker |  | tak | wattage | Wattage | float | W | 1450 | 1450 |  | tak | explicit
P026 | COFFEE_MAKER | Coffee Maker |  | tak | has_automatic_shutoff | Has Automatic Shutoff | boolean |  |  |  |  | nie | GUESS | Only an energy saving mode is mentioned, not an automatic shutoff, so the value rests on regulatory knowledge rather than the description.
P026 | COFFEE_MAKER | Coffee Maker |  | tak | material | Material | dictionary multi |  |  |  |  | nie | GUESS | only the grinder is described as steel; the product material is not stated
P026 | COFFEE_MAKER | Coffee Maker |  | tak | power_source_type | Power Source | string |  | Corded Electric | Corded Electric | ["Mains power", "Electric", "AC"] | tak | explicit | 220-240V 50/60Hz supply indicates mains electric power.
P027 | FOOD_BLENDER | Food Blender |  | tak | item_package_quantity | Item Package Quantity | integer |  | 1 | 1 |  | tak | implied | single product: one pack (Tomasz 6.11.2026, 1 for a single product is certain)
P027 | FOOD_BLENDER | Food Blender |  | tak | number_of_packs | Number of Packs | integer |  | 1 | 1 |  | tak | implied | single product: one pack (Tomasz 6.11.2026, 1 for a single product is certain)
P027 | FOOD_BLENDER | Food Blender |  | tak | control_cord | Control Cord [m] | string |  | 1 m | 1 m | ["100 cm", "1 m"] | nie | explicit | The field is unclear, but the only cord in the description is the 100 cm power cord, so it is accepted consistently in all marketplaces as optional.
P027 | FOOD_BLENDER | Food Blender |  | tak | blade | Blade | string |  | ProEdge four-blade knife, stainless steel | ProEdge four-blade knife, stainless steel |  | nie | explicit
P027 | FOOD_BLENDER | Food Blender |  | tak | capacity | Capacity | float | l | 1.5 | 1.5 |  | tak | explicit
P027 | FOOD_BLENDER | Food Blender |  | tak | color | Colour | string |  | black | black |  | tak | explicit
P027 | FOOD_BLENDER | Food Blender |  | tak | container | Container | string |  | Tritan jug, 1.5 l | Tritan jug, 1.5 l |  | nie | explicit
P027 | FOOD_BLENDER | Food Blender |  | tak | included_components | Included Components | dictionary multi |  | ["Recipe Guide", "Instruction Manual"] | ["Recipe Guide", "Instruction Manual"] |  | tak | explicit
P027 | FOOD_BLENDER | Food Blender |  | tak | is_dishwasher_safe | Is the item dishwasher safe? | boolean |  | True | True |  | tak | explicit
P027 | FOOD_BLENDER | Food Blender |  | tak | item_depth_width_height | Item Dimensions D x W x H [cm] | string |  | 19.5 x 23 x 41 | 19.5 x 23 x 41 |  | nie | explicit | description gives 410 x 230 x 195 mm without labels; any order of 41, 23, 19.5 cm is fine
P027 | FOOD_BLENDER | Food Blender |  | tak | item_weight | Item Weight | float | kg | 2.5 | 2.5 |  | tak | explicit
P027 | FOOD_BLENDER | Food Blender |  | tak | material | Material | dictionary multi |  | ["Plastic"] | ["Plastic"] | ["Stainless Steel"] | tak | explicit
P027 | FOOD_BLENDER | Food Blender |  | tak | noise_level | Noise Level | float | dB | 80 | 80 |  | tak | explicit
P027 | FOOD_BLENDER | Food Blender |  | tak | number_of_items | Number of Items | integer |  | 1 | 1 |  | tak | implied
P027 | FOOD_BLENDER | Food Blender |  | tak | number_of_speeds | Number of Speeds | integer |  | 2 | 2 |  | tak | explicit
P027 | FOOD_BLENDER | Food Blender |  | tak | part_number | Part Number | string |  | MMB6141B | MMB6141B |  | tak | explicit
P027 | FOOD_BLENDER | Food Blender |  | tak | power_source_type | Power Source | dictionary |  | Corded Electric | Corded Electric |  | tak | implied
P027 | FOOD_BLENDER | Food Blender |  | tak | recommended_uses_for_product | Recommended Uses For Product | dictionary multi |  | ["Ice Crush", "Pulse"] | ["Ice Crush", "Pulse"] | ["Crushing", "Blending", "Mixing", "Pureeing"] | tak | explicit
P027 | FOOD_BLENDER | Food Blender |  | tak | special_feature | Special Features | dictionary multi |  | ["Pulse Technology", "Multiple Speeds", "Cord Storage"] | ["Pulse Technology", "Multiple Speeds", "Cord Storage"] | ["Adjustable Speed Control", "Heavy Duty"] | tak | explicit | Removable Blade is wrong: the knife is not removable
P027 | FOOD_BLENDER | Food Blender |  | tak | style | Style | dictionary |  | Countertop Blenders | Countertop Blenders |  | tak | explicit
P027 | FOOD_BLENDER | Food Blender |  | tak | wattage | Wattage | float | W | 1200 | 1200 |  | tak | explicit
P027 | FOOD_BLENDER | Food Blender |  | tak | control_method | Control Method | string |  | 2 speed settings and pulse function | 2 speed settings and pulse function |  | nie | explicit | approximate mapping: the description gives only the speed settings, not the control type (button, knob, touch)
P027 | FOOD_BLENDER | Food Blender |  | tak | container_count | Container Count | integer |  |  |  |  | nie | GUESS | Only one jug is mentioned, but the description gives no complete list of contents, so other containers cannot be ruled out.
P027 | FOOD_BLENDER | Food Blender |  | tak | control_type | Control Type | string |  | 2 speeds and pulse function | 2 speeds and pulse function | ["2 speeds plus pulse", "speed settings with pulse"] | nie | explicit | This is a free-text field, so its phrasing is generic.
P027 | FOOD_BLENDER | Food Blender |  | tak | set_name | Set Name | string |  | VitaPower Serie 4 | VitaPower Serie 4 | ["Bosch VitaPower Serie 4"] | nie | explicit | This is a series name rather than a true set, so the mapping is ambiguous.
P028 | AIR_FRYER | Air Fryer |  | tak | cable | Cable [m] | string |  | 0.8 m | 0.8 m |  | tak | explicit
P028 | AIR_FRYER | Air Fryer |  | tak | capacity | Capacity | float | l | 3.8 | 3.8 |  | tak | explicit
P028 | AIR_FRYER | Air Fryer |  | tak | color | Colour | string |  | black / silver | black / silver |  | tak | explicit
P028 | AIR_FRYER | Air Fryer |  | tak | control_method | Control Method | string |  | touch controls | touch controls |  | nie | explicit
P028 | AIR_FRYER | Air Fryer |  | tak | controller_type | Controller Type | dictionary multi |  | ["Push Button"] | ["Push Button"] |  | nie | explicit | arrow buttons on a touch panel; push button is the closest value
P028 | AIR_FRYER | Air Fryer |  | tak | has_nonstick_coating | Has Nonstick Coating | boolean |  | True | True |  | tak | explicit
P028 | AIR_FRYER | Air Fryer |  | tak | is_dishwasher_safe | Is the item dishwasher safe? | boolean |  | True | True |  | tak | explicit
P028 | AIR_FRYER | Air Fryer |  | tak | item_depth_width_height | Item Dimensions D x W x H [cm] | string |  | 34 x 28 x 35 | 34 x 28 x 35 |  | tak | explicit
P028 | AIR_FRYER | Air Fryer |  | tak | item_weight | Item Weight | float | kg | 4.4 | 4.4 |  | tak | explicit
P028 | AIR_FRYER | Air Fryer |  | tak | max_temperature_setting | Maximum Temperature Setting | float | °C | 210 | 210 |  | tak | explicit
P028 | AIR_FRYER | Air Fryer |  | tak | number_of_items | Number of Items | integer |  | 1 | 1 |  | tak | implied
P028 | AIR_FRYER | Air Fryer |  | tak | part_number | Part Number | string |  | AF100EU | AF100EU |  | tak | explicit
P028 | AIR_FRYER | Air Fryer |  | tak | recommended_uses_for_product | Recommended Uses for Product | dictionary multi |  | ["Air Fry", "Reheat", "Dehydrate", "Roast"] | ["Air Fry", "Reheat", "Dehydrate", "Roast"] |  | tak | explicit | roast = Pieczenie in pl (the pl description says pieczenie); Podpiekanie also accepted. Steam is wrong ¦ amazon_pl: The description lists air frying explicitly, and only the newly added value 'Smażenie powietrzem' expresses it. ¦ amazon_de: Newly added value Heißluftfrittieren expresses the explicitly listed air frying function. ¦ amazon_co_uk: Newly added value 'Air Fry' matches the explicitly listed air fry function.
P028 | AIR_FRYER | Air Fryer |  | tak | special_feature | Special Features | dictionary multi |  | ["Temperature Control", "Timer"] | ["Temperature Control", "Timer"] | ["Programmable", "Recrisp"] | tak | explicit
P028 | AIR_FRYER | Air Fryer |  | tak | wattage | Wattage | float | W | 1550 | 1550 |  | tak | explicit
P028 | AIR_FRYER | Air Fryer |  | tak | care_instructions | Care Instructions | string |  | dishwasher-safe nonstick parts | dishwasher-safe nonstick parts | ["dishwasher safe"] | tak | explicit | cleaning line states the nonstick parts are dishwasher-safe
P028 | AIR_FRYER | Air Fryer |  | tak | output_wattage | Output Wattage | float | W | 1550 | 1550 |  | nie | explicit | only one power figure is given; input vs output power not distinguished
P028 | AIR_FRYER | Air Fryer |  | tak | size | Size | string |  | 3.8 l | 3.8 l | ["4 servings", "28 x 34 x 35 cm"] | nie | explicit | generic field; basket capacity stated in all languages
P028 | AIR_FRYER | Air Fryer |  | tak | item_package_quantity | Item Package Quantity | integer |  | 1 | 1 |  | tak | implied | amazon_pl: The instruction clarifies this as the number of packages sold as one product, which is 1 for a single appliance. ¦ single product: one pack (Tomasz 6.11.2026, 1 for a single product is certain)
P028 | AIR_FRYER | Air Fryer |  | tak | number_of_packs | Number of Packs | integer |  | 1 | 1 |  | tak | implied | amazon_de: The instruction defines this as the number of inner packages and says to enter 1 for a single package, which fits this single air fryer. ¦ single product: one pack (Tomasz 6.11.2026, 1 for a single product is certain)
P029 | FOOD_MIXER | Food Mixer |  | tak | item_package_quantity | Item Package Quantity | integer |  | 1 | 1 |  | tak | implied | single product: one pack (Tomasz 6.11.2026, 1 for a single product is certain)
P029 | FOOD_MIXER | Food Mixer |  | tak | number_of_packs | Number of Packs | integer |  | 1 | 1 |  | tak | implied | single product: one pack (Tomasz 6.11.2026, 1 for a single product is certain)
P029 | FOOD_MIXER | Food Mixer |  | tak | color | Colour | string |  | black | black | ["piano black / brushed steel"] | tak | explicit
P029 | FOOD_MIXER | Food Mixer |  | tak | is_dishwasher_safe | Is the item dishwasher safe? | boolean |  | True | True |  | tak | explicit | accessories dishwasher-safe
P029 | FOOD_MIXER | Food Mixer |  | tak | item_depth_width_height | Item Dimensions D x W x H [cm] | string |  | 7.3 x 15.3 x 20 | 7.3 x 15.3 x 20 |  | nie | explicit | 153 x 200 x 73 mm without labels; any order accepted
P029 | FOOD_MIXER | Food Mixer |  | tak | item_weight | Item Weight | float | kg | 0.9 | 0.9 |  | tak | explicit
P029 | FOOD_MIXER | Food Mixer |  | tak | material | Material | dictionary multi |  | ["Plastic"] | ["Plastic"] | ["Stainless Steel"] | tak | explicit | amazon_de: The instruction asks for the main material, which is the plastic housing, so stainless steel (beaters only) becomes optional. ¦ amazon_co_uk: The instruction asks for the primary material, which is the plastic housing; the stainless steel accessories are only an acceptable extra.
P029 | FOOD_MIXER | Food Mixer |  | tak | number_of_items | Number of Items | integer |  | 1 | 1 |  | tak | implied
P029 | FOOD_MIXER | Food Mixer |  | tak | part_number | Part Number | string |  | MFQ2420B | MFQ2420B |  | tak | explicit
P029 | FOOD_MIXER | Food Mixer |  | tak | special_feature | Special Features | dictionary multi |  | ["Turbo Boost", "Lightweight", "Adjustable Speed Control"] | ["Turbo Boost", "Lightweight", "Adjustable Speed Control"] | ["Detachable Spindle"] | tak | explicit
P029 | FOOD_MIXER | Food Mixer |  | tak | wattage | Wattage | float | W | 400 | 400 |  | tak | explicit
P029 | FOOD_MIXER | Food Mixer |  | tak | controls_type | Controls Type | dictionary |  |  |  |  | nie | GUESS | only the ejector is described as a push button; the type of the speed control is not stated
P029 | FOOD_MIXER | Food Mixer |  | tak | configuration | Configuration | string |  | Handheld | Handheld | ["Hand mixer"] | nie | explicit | Hand mixer implies handheld configuration; generic attribute.
P030 | MICROWAVE_OVEN | Microwave Oven |  | tak | item_package_quantity | Item Package Quantity | integer |  | 1 | 1 |  | tak | implied | single product: one pack (Tomasz 6.11.2026, 1 for a single product is certain)
P030 | MICROWAVE_OVEN | Microwave Oven |  | tak | number_of_packs | Number of Packs | integer |  | 1 | 1 |  | tak | implied | single product: one pack (Tomasz 6.11.2026, 1 for a single product is certain)
P030 | MICROWAVE_OVEN | Microwave Oven |  | tak | capacity | Capacity | float | l | 23 | 23 |  | tak | explicit
P030 | MICROWAVE_OVEN | Microwave Oven |  | tak | color | Colour | string |  | white | white |  | tak | explicit
P030 | MICROWAVE_OVEN | Microwave Oven |  | tak | installation_type | Installation Type | dictionary |  | Freestanding | Freestanding | ["Countertop"] | tak | explicit
P030 | MICROWAVE_OVEN | Microwave Oven |  | tak | material | Material | dictionary multi |  | ["Ceramic"] | ["Ceramic"] |  | nie | explicit | ceramic enamel interior
P030 | MICROWAVE_OVEN | Microwave Oven |  | tak | number_of_items | Number of Items | integer |  | 1 | 1 |  | tak | implied
P030 | MICROWAVE_OVEN | Microwave Oven |  | tak | number_of_power_levels | Number of Power Levels | integer |  | 6 | 6 |  | tak | explicit
P030 | MICROWAVE_OVEN | Microwave Oven |  | tak | part_number | Part Number | string |  | MS23K3513AW | MS23K3513AW |  | tak | explicit
P030 | MICROWAVE_OVEN | Microwave Oven |  | tak | power_consumption | Power Consumption | float | W | 1150 | 1150 |  | tak | explicit
P030 | MICROWAVE_OVEN | Microwave Oven |  | tak | special_feature | Special Features | dictionary multi |  | ["Auto Cook", "Timer", "Turntable", "Scratch Resistant"] | ["Auto Cook", "Timer", "Turntable", "Scratch Resistant"] |  | tak | explicit | Grill Function is wrong
P030 | MICROWAVE_OVEN | Microwave Oven |  | tak | timer_function | Timer Function | dictionary multi |  | ["Timer Function Available"] | ["Timer Function Available"] |  | tak | explicit
P030 | MICROWAVE_OVEN | Microwave Oven |  | tak | turntable | Turntable [cm] | string |  | 28.8 cm | 28.8 cm |  | tak | explicit
P030 | MICROWAVE_OVEN | Microwave Oven |  | tak | wattage | Wattage | float | W | 800 | 800 | [1150] | tak | explicit
P030 | MICROWAVE_OVEN | Microwave Oven |  | tak | configuration | Configuration | string |  | freestanding | freestanding | ["solo", "solo microwave", "freestanding solo microwave"] | nie | explicit | freestanding solo microwave stated in all languages
P030 | MICROWAVE_OVEN | Microwave Oven |  | tak | size | Size | string |  | 23 l | 23 l |  | nie | explicit | capacity as size descriptor
P030 | MICROWAVE_OVEN | Microwave Oven |  | tak | style | Style | string |  | solo microwave | solo microwave | ["solo", "freestanding"] | nie | explicit | amazon_de: Style means the aesthetic visual design, but 'solo' and 'freestanding' are a functional type and an installation type, and the description gives no aesthetic style. ¦ amazon_pl: The instruction defines style as aesthetic visual design; solo/freestanding are functional and installation types, and the description gives no aesthetic style.
P030 | MICROWAVE_OVEN | Microwave Oven |  | tak | has_automatic_shutoff | Has Automatic Shutoff | boolean |  |  |  |  | nie | GUESS | A timer stopping heating is likely but the description does not state an automatic shutoff feature as such.
P031 | FOOD_MIXER | Food Mixer | FOOD_PROCESSOR | tak | item_package_quantity | Item Package Quantity | integer |  | 1 | 1 |  | tak | implied | single product: one pack (Tomasz 6.11.2026, 1 for a single product is certain)
P031 | FOOD_MIXER | Food Mixer | FOOD_PROCESSOR | tak | number_of_packs | Number of Packs | integer |  | 1 | 1 |  | tak | implied | single product: one pack (Tomasz 6.11.2026, 1 for a single product is certain)
P031 | FOOD_MIXER | Food Mixer | FOOD_PROCESSOR | tak | capacity | Capacity | float | l | 3.8 | 3.8 |  | tak | explicit
P031 | FOOD_MIXER | Food Mixer | FOOD_PROCESSOR | tak | color | Colour | string |  | white | white |  | tak | explicit
P031 | FOOD_MIXER | Food Mixer | FOOD_PROCESSOR | tak | item_depth_width_height | Item Dimensions D x W x H [cm] | string |  | 26.6 x 26.6 x 27.7 | 26.6 x 26.6 x 27.7 |  | nie | explicit | 266 x 266 x 277 mm without labels
P031 | FOOD_MIXER | Food Mixer | FOOD_PROCESSOR | tak | item_weight | Item Weight | float | kg | 4.4 | 4.4 |  | tak | explicit
P031 | FOOD_MIXER | Food Mixer | FOOD_PROCESSOR | tak | material | Material | dictionary multi |  | ["Stainless Steel", "Plastic"] | ["Stainless Steel", "Plastic"] | ["Metal"] | tak | explicit | Metal: metal kneading hook, stainless steel bowl
P031 | FOOD_MIXER | Food Mixer | FOOD_PROCESSOR | tak | number_of_items | Number of Items | integer |  | 1 | 1 |  | tak | implied
P031 | FOOD_MIXER | Food Mixer | FOOD_PROCESSOR | tak | part_number | Part Number | string |  | MUMS2EW00 | MUMS2EW00 |  | tak | explicit
P031 | FOOD_MIXER | Food Mixer | FOOD_PROCESSOR | tak | special_feature | Special Features | dictionary multi |  | ["Anti-Skid", "Adjustable Speed Control"] | ["Anti-Skid", "Adjustable Speed Control"] | ["Heavy Duty", "Removable Bowl"] | tak | explicit | Integrated Scale and Time Setting Function are wrong (negated)
P031 | FOOD_MIXER | Food Mixer | FOOD_PROCESSOR | tak | wattage | Wattage | float | W | 700 | 700 |  | tak | explicit
P032 | VACUUM_CLEANER | Vacuum Cleaners |  | tak | item_package_quantity | Item Package Quantity | integer |  | 1 | 1 |  | tak | implied | single product: one pack (Tomasz 6.11.2026, 1 for a single product is certain)
P032 | VACUUM_CLEANER | Vacuum Cleaners |  | tak | number_of_packs | Number of Packs | integer |  | 1 | 1 |  | tak | implied | single product: one pack (Tomasz 6.11.2026, 1 for a single product is certain)
P032 | VACUUM_CLEANER | Vacuum Cleaners |  | tak | configuration | Configuration | string |  | cordless stick vacuum | cordless stick vacuum | ["stick", "cordless stick"] | nie | explicit | generic field; cordless stick vacuum stated in all languages
P032 | VACUUM_CLEANER | Vacuum Cleaners |  | tak | model_variant | Model Variant | string |  | BBS711W | BBS711W | ["Unlimited 7 BBS711W"] | nie | explicit | model code stated in all languages; generic field
P032 | VACUUM_CLEANER | Vacuum Cleaners |  | tak | surface_recommendation | Surface Recommendation | dictionary |  |  |  |  | nie | GUESS | The vacuum suits floors, upholstery and mattresses, so other surface values are equally plausible and the choice is uncertain.
P032 | VACUUM_CLEANER | Vacuum Cleaners |  | tak | capacity | Capacity | float | l | 0.3 | 0.3 |  | tak | explicit | dust container
P032 | VACUUM_CLEANER | Vacuum Cleaners |  | tak | color | Colour | string |  | white | white |  | tak | explicit
P032 | VACUUM_CLEANER | Vacuum Cleaners |  | tak | form_factor | Form Factor | dictionary |  | Stick | Stick | ["Upright"] | tak | explicit | stick vacuum; PL retail term 'odkurzacz pionowy' makes Upright a defensible literal mapping
P032 | VACUUM_CLEANER | Vacuum Cleaners |  | tak | included_components | Included Components | dictionary multi |  | ["Crevice Tool", "Upholstery Tool", "Dusting Brush", "Charging Dock", "Battery"] | ["Crevice Tool", "Upholstery Tool", "Dusting Brush", "Charging Dock", "Battery"] | ["Charger", "Power Cord", "Floor Head", "Accessory Kit"] | tak | explicit | Furniture brush maps to dusting brush; charging cable as power cord and the floor brush are acceptable extras. ¦ amazon_pl: The removed alternative 'floor_head' is replaced by the new 'Głowica podłogowa', and the new 'Ładowarka' is added as an acceptable alternative for the charging cable. ¦ amazon_de: The newly added value Ladegerät reasonably expresses the included battery charging cable, so it becomes an acceptable extra. ¦ amazon_co_uk: The newly added value Charger fits the included battery charging cable, so it is accepted as an alternative.
P032 | VACUUM_CLEANER | Vacuum Cleaners |  | tak | is_cordless | Is Product Cordless | boolean |  | True | True |  | tak | explicit
P032 | VACUUM_CLEANER | Vacuum Cleaners |  | tak | item_length_width_height | Item Dimensions L x W x H [cm] | string |  | 20.4 x 25.2 x 131.5 cm | 20.4 x 25.2 x 131.5 cm |  | tak | explicit | height must be 131.5 cm; width/length order of 25.2 and 20.4 is free
P032 | VACUUM_CLEANER | Vacuum Cleaners |  | tak | item_weight | Item Weight | float | kg | 2.9 | 2.9 |  | tak | explicit
P032 | VACUUM_CLEANER | Vacuum Cleaners |  | tak | model_series | Model Series | string |  | Unlimited 7 | Unlimited 7 | ["Unlimited"] | nie | explicit
P032 | VACUUM_CLEANER | Vacuum Cleaners |  | tak | noise_level | Noise Level | float | dB | 82 | 82 |  | tak | explicit
P032 | VACUUM_CLEANER | Vacuum Cleaners |  | tak | number_of_power_levels | Number of Power Levels | integer |  | 3 | 3 |  | tak | explicit | automatic mode is not a power level
P032 | VACUUM_CLEANER | Vacuum Cleaners |  | tak | part_number | Part Number | string |  | BBS711W | BBS711W |  | tak | explicit
P032 | VACUUM_CLEANER | Vacuum Cleaners |  | tak | power_source_type | Power Source | dictionary |  | Battery Powered | Battery Powered |  | tak | explicit
P032 | VACUUM_CLEANER | Vacuum Cleaners |  | tak | recommended_uses_for_product | Recommended Uses For Product | dictionary multi |  | ["Bed"] | ["Bed"] |  | nie | implied | mattress nozzle included
P032 | VACUUM_CLEANER | Vacuum Cleaners |  | tak | special_feature | Special Features | dictionary multi |  | ["Bagless", "Cordless", "Detachable Battery", "Rechargeable", "Headlight", "Self-Standing", "Suction Adjustment"] | ["Bagless", "Cordless", "Detachable Battery", "Rechargeable", "Headlight", "Self-Standing", "Suction Adjustment"] | ["Portable", "Multi-Surface Cleaning", "Foldable", "Flexology"] | tak | explicit | LED floor lighting = headlight (not LED display); bendable tube may be read as foldable or Flexology (bendable wand)
P032 | VACUUM_CLEANER | Vacuum Cleaners |  | tak | number_of_items | Number of Items | integer |  | 1 | 1 |  | tak | implied
P032 | VACUUM_CLEANER | Vacuum Cleaners |  | tak | vacuum_collection_technology | Vacuum Collection Technology | string |  | bagless | bagless | ["bagless dust container"] | tak | explicit
P032 | VACUUM_CLEANER | Vacuum Cleaners |  | tak | voltage | Voltage | float | V | 18 | 18 |  | tak | explicit
P032 | VACUUM_CLEANER | Vacuum Cleaners |  | tak | is_portable | Portable | boolean |  | True | True |  | tak | implied | cordless battery stick vacuum; consistent with Portable in special_feature also_ok
P032 | VACUUM_CLEANER | Vacuum Cleaners |  | tak | series_number | Series Number | integer |  | 7 | 7 |  | nie | explicit | amazon_co_uk: The instruction defines this as the numeric identifier of the model series, which is 7 in 'Unlimited 7'.
P032 | VACUUM_CLEANER | Vacuum Cleaners |  | tak | indoor_outdoor_usage | Indoor Outdoor Usage | string |  | Indoor | Indoor |  | tak | implied | A household stick vacuum for floors, beds and upholstery is for indoor use.
P033 | ROBOTIC_VACUUM_CLEANER | Robotic Vacuum Cleaner |  | tak | capacity | Capacity | float | l | 0.47 | 0.47 |  | tak | explicit | dust bin
P033 | ROBOTIC_VACUUM_CLEANER | Robotic Vacuum Cleaner |  | tak | color | Colour | string |  | white | white |  | tak | explicit
P033 | ROBOTIC_VACUUM_CLEANER | Robotic Vacuum Cleaner |  | tak | compatible_devices | Compatible Devices | dictionary multi |  | ["Amazon Echo", "Google Home"] | ["Amazon Echo", "Google Home"] | ["Smartphones"] | tak | explicit | Alexa -> Amazon Echo; app implies smartphones
P033 | ROBOTIC_VACUUM_CLEANER | Robotic Vacuum Cleaner |  | tak | controller_type | Controller Type | dictionary multi |  | ["App Control", "Voice Control"] | ["App Control", "Voice Control"] |  | tak | explicit
P033 | ROBOTIC_VACUUM_CLEANER | Robotic Vacuum Cleaner |  | tak | control_method | Control Method | string |  | app, voice | app, voice |  | nie | explicit
P033 | ROBOTIC_VACUUM_CLEANER | Robotic Vacuum Cleaner |  | tak | form_factor | Form Factor | dictionary |  | Robotic | Robotic |  | tak | explicit
P033 | ROBOTIC_VACUUM_CLEANER | Robotic Vacuum Cleaner |  | tak | included_components | Included Components | dictionary multi |  | ["Docking Station", "Power Cord", "Mop Holder", "Mop Pad"] | ["Docking Station", "Power Cord", "Mop Holder", "Mop Pad"] | ["Water Tank", "Side Brush", "Battery"] | tak | explicit | amazon_pl: The removed value mop_holder is replaced by the newly added equivalent 'Uchwyt na mop'. ¦ amazon_de: The removed value mop_holder is replaced by the newly added equivalent Mopphalterung. ¦ amazon_co_uk: The value mop_holder was removed and replaced by the new value Mop Holder.
P033 | ROBOTIC_VACUUM_CLEANER | Robotic Vacuum Cleaner |  | tak | item_length_width_height | Item Dimensions L x W x H [cm] | string |  | 35.3 x 35 x 9.65 cm | 35.3 x 35 x 9.65 cm |  | tak | explicit
P033 | ROBOTIC_VACUUM_CLEANER | Robotic Vacuum Cleaner |  | tak | item_shape | Item Shape | dictionary |  | Round | Round |  | tak | explicit
P033 | ROBOTIC_VACUUM_CLEANER | Robotic Vacuum Cleaner |  | tak | maximum_suction | Maximum Suction | float | mm | 4200 | 4200 | [428] | nie | explicit | up to 4200 Pa; attribute unit is mm (water column), 4200 Pa = 428 mm H2O - both readings accepted
P033 | ROBOTIC_VACUUM_CLEANER | Robotic Vacuum Cleaner |  | tak | model_series | Model Series | string |  | Q7 | Q7 | ["Q7 Max"] | nie | explicit
P033 | ROBOTIC_VACUUM_CLEANER | Robotic Vacuum Cleaner |  | tak | number_of_items | Number of Items | integer |  | 1 | 1 |  | tak | implied
P033 | ROBOTIC_VACUUM_CLEANER | Robotic Vacuum Cleaner |  | tak | power_source_type | Power Source | dictionary |  | Battery Powered | Battery Powered |  | tak | explicit
P033 | ROBOTIC_VACUUM_CLEANER | Robotic Vacuum Cleaner |  | tak | special_feature | Special Features | dictionary multi |  | ["LiDAR Navigation", "Multi-Floor Mapping", "No-Go Zone", "Virtual Boundaries", "Scheduling", "App Or Voice Control", "Simultaneous Vacuuming & Mopping", "Bagless", "Anti-Fall", "Protective Bumper", "Variable Suction Control", "Selective Room Cleaning", "Auto-Docking"] | ["LiDAR Navigation", "Multi-Floor Mapping", "No-Go Zone", "Virtual Boundaries", "Scheduling", "App Or Voice Control", "Simultaneous Vacuuming & Mopping", "Bagless", "Anti-Fall", "Protective Bumper", "Variable Suction Control", "Selective Room Cleaning", "Auto-Docking"] | ["Smart Mapping", "Precision Laser Mapping & Navigation", "Programmable", "Anti-Collision", "Obstacle Avoidance", "Room-By-Room Navigation", "Cordless", "Ultrasonic Carpet Detection", "Advanced Custom Cleaning", "Wet/Dry"] | tak | explicit | Carpet detection not stated as ultrasonic and Wet/Dry (mopping, not liquid pickup) accepted only as also_ok; Self-Emptying is wrong.
P033 | ROBOTIC_VACUUM_CLEANER | Robotic Vacuum Cleaner |  | tak | surface_recommendation | Surface Recommendation | dictionary |  |  |  |  | nie | GUESS | Carpet detection is mentioned, but the robot also vacuums and mops hard floors, so other surface values are equally plausible.
P033 | ROBOTIC_VACUUM_CLEANER | Robotic Vacuum Cleaner |  | tak | is_expiration_dated_product | Is Product Expirable | boolean |  | False | False |  | tak | implied | Robot vacuums never have an expiration date.
P033 | ROBOTIC_VACUUM_CLEANER | Robotic Vacuum Cleaner |  | tak | item_package_quantity | Item Package Quantity | integer |  | 1 | 1 |  | tak | implied | A single robot vacuum with its accessories is one item.
P033 | ROBOTIC_VACUUM_CLEANER | Robotic Vacuum Cleaner |  | tak | model_variant | Model Variant | string |  | Q7 Max | Q7 Max | ["Max"] | nie | explicit | Variant within the Q7 series is given in the name.
P033 | ROBOTIC_VACUUM_CLEANER | Robotic Vacuum Cleaner |  | tak | number_of_packs | Number of Packs | integer |  | 1 | 1 |  | tak | implied | A robot with non-identical accessories counts as one pack.
P034 | TEXTILE_IRON | Textile Iron |  | tak | item_package_quantity | Item Package Quantity | integer |  | 1 | 1 |  | tak | implied | single product: one pack (Tomasz 6.11.2026, 1 for a single product is certain)
P034 | TEXTILE_IRON | Textile Iron |  | tak | number_of_packs | Number of Packs | integer |  | 1 | 1 |  | tak | implied | single product: one pack (Tomasz 6.11.2026, 1 for a single product is certain)
P034 | TEXTILE_IRON | Textile Iron |  | tak | cable | Cable [m] | string |  | 2 m | 2 m |  | tak | explicit
P034 | TEXTILE_IRON | Textile Iron |  | tak | accepted_voltage_frequency | Accepted Voltage Frequency | string |  | 240 V | 240 V |  | nie | explicit | text field; description gives the voltage range only, no frequency ¦ amazon_de: The instruction defines the attribute as the maximum accepted voltage, which is 240 V from the 220–240 V range. ¦ amazon_co_uk: The instruction asks for the maximum acceptable voltage, which is 240 V from the 220–240 V range.
P034 | TEXTILE_IRON | Textile Iron |  | tak | color | Colour | string |  | dark blue | dark blue | ["navy blue", "blue"] | tak | explicit
P034 | TEXTILE_IRON | Textile Iron |  | tak | item_weight | Item Weight | float | kg | 1.67 | 1.67 |  | tak | explicit | net weight, not 1.88 kg packed
P034 | TEXTILE_IRON | Textile Iron |  | tak | number_of_items | Number of Items | integer |  | 1 | 1 |  | tak | implied
P034 | TEXTILE_IRON | Textile Iron |  | tak | part_number | Part Number | string |  | DST7030/20 | DST7030/20 | ["DST7030"] | tak | explicit
P034 | TEXTILE_IRON | Textile Iron |  | tak | special_feature | Special Features | dictionary multi |  | ["Steam Boost Function", "Anti-Calc Function", "Scratch Resistant", "Continuous Steam Technology"] | ["Steam Boost Function", "Anti-Calc Function", "Scratch Resistant", "Continuous Steam Technology"] | ["Limescale Prevention", "Self-Cleaning"] | tak | explicit | Quick Calc Release = anti-calc / limescale prevention / self-cleaning (descaling)
P034 | TEXTILE_IRON | Textile Iron |  | tak | voltage | Voltage | float | V | 230 | 230 | [220, 240] | nie | explicit | range 220-240 V in description
P034 | TEXTILE_IRON | Textile Iron |  | tak | wattage | Wattage | float | W | 2800 | 2800 |  | tak | explicit
P035 | WASHER | Laundry Washer |  | tak | access_location | Access Location | dictionary |  | Front Load | Front Load |  | tak | explicit
P035 | WASHER | Laundry Washer |  | tak | capacity | Capacity | float | kg | 9 | 9 |  | tak | explicit
P035 | WASHER | Laundry Washer |  | tak | color | Colour | string |  | white | white |  | tak | explicit
P035 | WASHER | Laundry Washer |  | tak | cycle_options | Cycle Options | dictionary multi |  | ["Active Steam", "Eco"] | ["Active Steam", "Eco"] |  | nie | explicit | Iron Assist steam programme; Eco 40-60 programme named in the description
P035 | WASHER | Laundry Washer |  | tak | has_energy_efficiency_label | Has Energy Efficiency Label | boolean |  | True | True |  | tak | implied
P035 | WASHER | Laundry Washer |  | tak | installation_type | Installation Type | dictionary |  | Freestanding | Freestanding |  | tak | explicit
P035 | WASHER | Laundry Washer |  | tak | item_depth_width_height | Item Dimensions D x W x H [cm] | string |  | 59 x 59.8 x 84.8 cm | 59 x 59.8 x 84.8 cm |  | tak | explicit
P035 | WASHER | Laundry Washer |  | tak | maximum_rotational_speed | Maximum Rotational Speed | float | rpm | 1400 | 1400 |  | tak | explicit
P035 | WASHER | Laundry Washer |  | tak | noise_level | Noise Level | float | dB | 71 | 71 |  | tak | explicit
P035 | WASHER | Laundry Washer |  | tak | number_of_items | Number of Items | integer |  | 1 | 1 |  | tak | implied
P035 | WASHER | Laundry Washer |  | tak | part_number | Part Number | string |  | WGG144ZEPL | WGG144ZEPL |  | tak | explicit
P035 | WASHER | Laundry Washer |  | tak | special_feature | Special Features | dictionary multi |  | ["Reload Function"] | ["Reload Function"] | ["Hygiene Steam", "High Efficiency"] | tak | explicit | steam programme and class A may be read as Hygiene Steam / High Efficiency
P035 | WASHER | Laundry Washer |  | tak | configuration | Configuration | string |  | freestanding | freestanding | ["front loading", "freestanding front loader"] | nie | explicit | generic field
P035 | WASHER | Laundry Washer |  | tak | size | Size | string |  | 9 kg | 9 kg | ["84.8 x 59.8 x 59 cm"] | nie | explicit | descriptive size field; load capacity or dimensions
P035 | WASHER | Laundry Washer |  | tak | style | Style | string |  | front loading | front loading | ["freestanding"] | nie | explicit | Style is a generic field; front loading is the washer's distinctive form, so it is accepted in every marketplace but not required.
P035 | WASHER | Laundry Washer |  | tak | item_package_quantity | Item Package Quantity | integer |  | 1 | 1 |  | tak | implied | Single washing machine sold as one item.
P035 | WASHER | Laundry Washer |  | tak | number_of_packs | Number of Packs | integer |  | 1 | 1 |  | tak | implied | Single washing machine sold as a single pack.
P036 | REFRIGERATOR | Refrigerator |  | tak | item_package_quantity | Item Package Quantity | integer |  | 1 | 1 |  | tak | implied | single product: one pack (Tomasz 6.11.2026, 1 for a single product is certain)
P036 | REFRIGERATOR | Refrigerator |  | tak | number_of_packs | Number of Packs | integer |  | 1 | 1 |  | tak | implied | single product: one pack (Tomasz 6.11.2026, 1 for a single product is certain)
P036 | REFRIGERATOR | Refrigerator |  | tak | accepted_voltage_frequency | Accepted Voltage Frequency | string |  | 240 V, 50 Hz | 240 V, 50 Hz | ["220-240 V, 50 Hz"] | tak | explicit | amazon_pl: The instruction defines this as the maximum accepted voltage with its frequency, so frequency alone does not fit. ¦ amazon_de: The instruction defines the attribute as the maximum supported voltage with its frequency, so frequency alone no longer fits. ¦ amazon_co_uk: The instruction defines the attribute as the maximum acceptable voltage with its frequency, so frequency alone no longer fits.
P036 | REFRIGERATOR | Refrigerator |  | tak | annual_energy_consumption | Annual Energy Consumption | float | kWh | 162 | 162 |  | tak | explicit
P036 | REFRIGERATOR | Refrigerator |  | tak | cable | Cable [m] | string |  | 2.26 m | 2.26 m |  | tak | explicit
P036 | REFRIGERATOR | Refrigerator |  | tak | capacity | Capacity | float | l | 363 | 363 |  | tak | explicit
P036 | REFRIGERATOR | Refrigerator |  | tak | color | Colour | dictionary |  | Silver | Silver | ["Grey"] | tak | explicit
P036 | REFRIGERATOR | Refrigerator |  | tak | configuration | Configuration | dictionary |  | Freezer-on-Bottom | Freezer-on-Bottom | ["Full-Sized Freezer-on-Bottom"] | tak | explicit
P036 | REFRIGERATOR | Refrigerator |  | tak | cooling_method | Cooling Method | dictionary multi |  | ["Compressor"] | ["Compressor"] |  | tak | explicit
P036 | REFRIGERATOR | Refrigerator |  | tak | defrost_system_type | Defrost System Type | dictionary |  | Frost Free | Frost Free |  | tak | explicit
P036 | REFRIGERATOR | Refrigerator |  | tak | freezer_capacity | Fridges & Freezers: Net Capacity Cooling | float | l | 103 | 103 | [260] | nie | explicit | amazon_co_uk label of this id says Net Capacity Cooling (swapped with fresh_food_capacity), so the swapped reading is accepted there
P036 | REFRIGERATOR | Refrigerator |  | tak | fresh_food_capacity | Fridges & Freezers: Net Capacity Freezer | float | l | 260 | 260 | [103] | nie | explicit | amazon_co_uk label of this id says Net Capacity Freezer (swapped with freezer_capacity), so the swapped reading is accepted there
P036 | REFRIGERATOR | Refrigerator |  | tak | refrigerator_net_capacity | Refrigerator Net Capacity | float | l | 260 | 260 | [363] | nie | explicit | fridge part or whole appliance - ambiguous
P036 | REFRIGERATOR | Refrigerator |  | tak | has_adjustable_temperature_control | Adjustable Temperature Control | boolean |  | True | True |  | tak | implied
P036 | REFRIGERATOR | Refrigerator |  | tak | has_energy_efficiency_label | Has Energy Efficiency Label | boolean |  | True | True |  | tak | implied
P036 | REFRIGERATOR | Refrigerator |  | tak | included_components | Included Components | string |  | ice cube tray | ice cube tray | ["ice cube tray, bottle rack"] | tak | explicit
P036 | REFRIGERATOR | Refrigerator |  | tak | installation_type | Installation Type | dictionary |  | Freestanding | Freestanding |  | tak | explicit
P036 | REFRIGERATOR | Refrigerator |  | tak | inverter_type | Inverter Type | string |  | inverter compressor | inverter compressor |  | nie | explicit
P036 | REFRIGERATOR | Refrigerator |  | tak | item_depth_width_height | Item Dimensions D x W x H [cm] | string |  | 66.5 x 60 x 203 cm | 66.5 x 60 x 203 cm |  | tak | explicit
P036 | REFRIGERATOR | Refrigerator |  | tak | item_weight | Item Weight | float | kg | 72.1 | 72.1 |  | tak | explicit
P036 | REFRIGERATOR | Refrigerator |  | tak | num_of_shelves | Number of Shelves | integer |  | 5 | 5 |  | tak | explicit
P036 | REFRIGERATOR | Refrigerator |  | tak | number_of_shelves | Number of Shelves | dictionary |  | 5 | 5 |  | tak | explicit
P036 | REFRIGERATOR | Refrigerator |  | tak | number_of_doors | Number of Doors | dictionary |  | 2 | 2 |  | tak | explicit
P036 | REFRIGERATOR | Refrigerator |  | tak | number_of_drawers | Number of Drawers | integer |  | 3 | 3 |  | nie | explicit | freezer drawers; VitaFresh drawers not counted
P036 | REFRIGERATOR | Refrigerator |  | tak | number_of_items | Number of Items | integer |  | 1 | 1 |  | tak | implied
P036 | REFRIGERATOR | Refrigerator |  | tak | part_number | Part Number | string |  | KGN39VLCT | KGN39VLCT |  | tak | explicit
P036 | REFRIGERATOR | Refrigerator |  | tak | power_source_type | Power Source | dictionary |  | Corded Electric | Corded Electric |  | tak | implied
P036 | REFRIGERATOR | Refrigerator |  | tak | special_feature | Special Features | dictionary multi |  | ["Frost Free", "Inverter Compressor", "Door Ajar Alarm", "Reversible Door", "Adjustable Shelves", "LED Display", "Quick Freeze Mode", "Low Noise"] | ["Frost Free", "Inverter Compressor", "Door Ajar Alarm", "Reversible Door", "Adjustable Shelves", "LED Display", "Quick Freeze Mode", "Low Noise"] | ["Separate Freezer", "Dual Zone Cooling", "Digital Temperature Control", "Large Capacity", "Automatic Defrost"] | tak | explicit | Power Outage Memory is wrong (15 h is storage time at power failure)
P036 | REFRIGERATOR | Refrigerator |  | tak | style | Style | string |  | freestanding | freestanding | ["bottom freezer", "metal look (inox look)"] | nie | explicit | Generic style field: the stated metal (inox) look is an aesthetic finish fitting PL/DE, while UK also accepts the stated freestanding or bottom-freezer build.
P036 | REFRIGERATOR | Refrigerator |  | tak | voltage | Voltage | float | V | 230 | 230 | [220, 240] | nie | explicit
P036 | REFRIGERATOR | Refrigerator |  | tak | series_number | Series Number | integer |  | 4 | 4 |  | nie | explicit | Bosch Serie 4 stated in all languages
P036 | REFRIGERATOR | Refrigerator |  | tak | door | Door | string |  | 2 doors | 2 doors | ["reversible door, right hinged"] | nie | explicit | unclear free-text field; 2 doors and right hinged reversible door are stated
P036 | REFRIGERATOR | Refrigerator |  | tak | is_electric | Is Electric | boolean |  | True | True |  | tak | implied | 220-240 V mains appliance
P036 | REFRIGERATOR | Refrigerator |  | tak | orientation | Orientation | string |  | freezer at the bottom | freezer at the bottom | ["bottom freezer", "right hinged"] | nie | explicit | unclear free-text field; bottom freezer layout and right hinges are stated
P036 | REFRIGERATOR | Refrigerator |  | tak | control_method | Control Method | string |  | LED display | LED display |  | nie | explicit | approximate mapping: electronic control with an LED display
P036 | REFRIGERATOR | Refrigerator |  | tak | pattern | Pattern | dictionary |  |  |  |  | nie | GUESS | A metal-look finish is likely plain, but the description does not explicitly say there is no decorative pattern.
P036 | REFRIGERATOR | Refrigerator |  | tak | specific_uses_for_product | Specific Uses for Product | dictionary multi |  | ["Inside"] | ["Inside"] |  | nie | implied | Freestanding household fridge-freezer with climate class SN-T is an indoor appliance.
P037 | SPACE_HEATER | Space Heater |  | tak | item_package_quantity | Item Package Quantity | integer |  | 1 | 1 |  | tak | implied | single product: one pack (Tomasz 6.11.2026, 1 for a single product is certain)
P037 | SPACE_HEATER | Space Heater |  | tak | number_of_packs | Number of Packs | integer |  | 1 | 1 |  | tak | implied | single product: one pack (Tomasz 6.11.2026, 1 for a single product is certain)
P037 | SPACE_HEATER | Space Heater |  | tak | cable | Cable [m] | string |  | 1.5 m | 1.5 m |  | tak | explicit
P037 | SPACE_HEATER | Space Heater |  | tak | color | Colour | string |  | anthracite | anthracite | ["dark grey", "grey"] | tak | explicit
P037 | SPACE_HEATER | Space Heater |  | tak | fuel_type | Fuel Type | dictionary multi |  | ["Electric"] | ["Electric"] |  | tak | implied
P037 | SPACE_HEATER | Space Heater |  | tak | has_automatic_shutoff | Has Automatic Shutoff | boolean |  |  |  |  | nie | GUESS | Overheating protection usually cuts power, but the description does not explicitly state an automatic shutoff feature.
P037 | SPACE_HEATER | Space Heater |  | tak | heat_output | Heat Output | float | W | 2000 | 2000 |  | nie | explicit
P037 | SPACE_HEATER | Space Heater |  | tak | heating_method | Heating Method | dictionary multi |  | ["Forced Air"] | ["Forced Air"] |  | tak | implied | fan heater
P037 | SPACE_HEATER | Space Heater |  | tak | indoor_outdoor_usage | Indoor Outdoor Usage | string |  | Indoor | Indoor |  | tak | implied | for living room, bedroom or office
P037 | SPACE_HEATER | Space Heater |  | tak | item_depth_width_height | Item Dimensions D x W x H [cm] | string |  | 18.2 x 15.2 x 27.2 cm | 18.2 x 15.2 x 27.2 cm |  | tak | explicit
P037 | SPACE_HEATER | Space Heater |  | tak | item_weight | Item Weight | float | kg | 1.8 | 1.8 |  | tak | explicit
P037 | SPACE_HEATER | Space Heater |  | tak | mounting_type | Mounting Type | dictionary |  | Floor Mount | Floor Mount | ["Tabletop Mount"] | nie | explicit | floor or table; Wall Mount is wrong
P037 | SPACE_HEATER | Space Heater |  | tak | number_of_items | Number of Items | integer |  | 1 | 1 |  | tak | implied
P037 | SPACE_HEATER | Space Heater |  | tak | part_number | Part Number | string |  | SO2320 | SO2320 |  | tak | explicit
P037 | SPACE_HEATER | Space Heater |  | tak | power_source_type | Power Source | dictionary |  | Corded Electric | Corded Electric |  | tak | implied
P037 | SPACE_HEATER | Space Heater |  | tak | recommended_uses_for_product | Recommended Uses For Product | dictionary multi |  | ["Home", "Office"] | ["Home", "Office"] |  | tak | explicit
P037 | SPACE_HEATER | Space Heater |  | tak | room_type | Room Type | dictionary multi |  | ["Living Room", "Bedroom"] | ["Living Room", "Bedroom"] | ["Home Office"] | tak | explicit
P037 | SPACE_HEATER | Space Heater |  | tak | special_feature | Special Features | dictionary multi |  | ["Overheat Protection", "Adjustable Temperature", "Portable", "Indicator Light", "Fast Heating", "Freeze Protection"] | ["Overheat Protection", "Adjustable Temperature", "Portable", "Indicator Light", "Fast Heating", "Freeze Protection"] | ["Manual Thermostat", "Noiseless"] | tak | explicit | thermostat type not stated; quiet minimum setting may be read as Noiseless ¦ amazon_pl: The description explicitly states frost protection, which the newly added value 'Ochrona przed zamarzaniem' expresses. ¦ amazon_de: Newly added value Frostschutz is explicitly stated in the description. ¦ amazon_co_uk: The newly added value Freeze Protection expresses the frost protection stated in the description.
P037 | SPACE_HEATER | Space Heater |  | tak | wattage | Wattage | float | W | 2000 | 2000 |  | tak | explicit
P037 | SPACE_HEATER | Space Heater |  | tak | number_of_speeds | Number of Speeds | integer |  |  |  |  | nie | GUESS | the description gives 2 power levels (1000/2000 W), not fan speeds; a speed count is only inferred
P038 | AIR_PURIFIER | Air Purifier |  | tak | item_package_quantity | Item Package Quantity | integer |  | 1 | 1 |  | tak | implied | single product: one pack (Tomasz 6.11.2026, 1 for a single product is certain)
P038 | AIR_PURIFIER | Air Purifier |  | tak | number_of_packs | Number of Packs | integer |  | 1 | 1 |  | tak | implied | single product: one pack (Tomasz 6.11.2026, 1 for a single product is certain)
P038 | AIR_PURIFIER | Air Purifier |  | tak | color | Colour | string |  | white | white |  | tak | explicit
P038 | AIR_PURIFIER | Air Purifier |  | tak | contaminant_filtration_capability | Contaminant Filtration Capability | dictionary multi |  | ["Volatile Organic Compounds (VOCs)"] | ["Volatile Organic Compounds (VOCs)"] | ["Dust", "Odors", "Pollen"] | tak | implied | formaldehyde CADR -> VOC; particles / activated carbon may be read as dust / odours
P038 | AIR_PURIFIER | Air Purifier |  | tak | control_method | Control Method | string |  | app, voice, touch | app, voice, touch |  | nie | explicit
P038 | AIR_PURIFIER | Air Purifier |  | tak | controller_type | Controller Type | dictionary multi |  | ["Amazon Alexa", "Google Assistant"] | ["Amazon Alexa", "Google Assistant"] | ["Android", "iOS"] | tak | explicit
P038 | AIR_PURIFIER | Air Purifier |  | tak | filter_type | Filter Type | dictionary |  | HEPA | HEPA | ["Activated Carbon", "Pre-Filter"] | tak | explicit
P038 | AIR_PURIFIER | Air Purifier |  | tak | floor_area | Floor Area | float | m² | 48 | 48 | [28] | nie | explicit | range 28-48 m2 is the recommended room area; Amazon defines the attribute as the area occupied by the product, 25 x 25 cm = 0.0625 m2, also correct ¦ amazon_pl: The instruction defines the attribute as the area the product occupies (25 x 25 cm = 0.0625 m²), not the recommended room area. ¦ amazon_de: The instruction defines this as the area the product itself occupies (25 x 25 cm footprint), not the recommended room size of 28-48 m². ¦ amazon_co_uk: The instruction defines floor area as the coverage the purifier cleans, not its footprint, so the 0.0625 m² alternatives no longer fit.
P038 | AIR_PURIFIER | Air Purifier |  | tak | filter_class | Filter Class | string |  | HEPA | HEPA |  | nie | explicit | HEPA layer stated in all languages; no H-class number given, approximate fit
P038 | AIR_PURIFIER | Air Purifier |  | tak | item_depth_width_height | Item Dimensions D x W x H [cm] | string |  | 25 x 25 x 55.5 cm | 25 x 25 x 55.5 cm |  | tak | explicit
P038 | AIR_PURIFIER | Air Purifier |  | tak | item_weight | Item Weight | float | kg | 5.6 | 5.6 |  | tak | explicit
P038 | AIR_PURIFIER | Air Purifier |  | tak | model_series | Model Series | string |  | Smart Air Purifier 4 | Smart Air Purifier 4 |  | nie | explicit
P038 | AIR_PURIFIER | Air Purifier |  | tak | number_of_items | Number of Items | integer |  | 1 | 1 |  | tak | implied
P038 | AIR_PURIFIER | Air Purifier |  | tak | part_number | Part Number | string |  | BHR5096GL | BHR5096GL |  | tak | explicit
P038 | AIR_PURIFIER | Air Purifier |  | tak | particle_retention_size | Particle Retention Size | float | µm | 0.3 | 0.3 |  | tak | explicit
P038 | AIR_PURIFIER | Air Purifier |  | tak | power_source_type | Power Source | dictionary |  |  |  |  | nie | GUESS | The description never states mains or corded power, and 30 W rated power does not rule out another power source.
P038 | AIR_PURIFIER | Air Purifier |  | tak | wattage | Wattage | float | W | 30 | 30 |  | tak | explicit
P039 | HAIR_DRYER | Hair Dryer |  | tak | item_package_quantity | Item Package Quantity | integer |  | 1 | 1 |  | tak | implied | single product: one pack (Tomasz 6.11.2026, 1 for a single product is certain)
P039 | HAIR_DRYER | Hair Dryer |  | tak | number_of_packs | Number of Packs | integer |  | 1 | 1 |  | tak | implied | single product: one pack (Tomasz 6.11.2026, 1 for a single product is certain)
P039 | HAIR_DRYER | Hair Dryer |  | tak | cable | Cable [m] | string |  | 1.8 m | 1.8 m |  | tak | explicit
P039 | HAIR_DRYER | Hair Dryer |  | tak | color | Colour | string |  | black | black |  | tak | explicit
P039 | HAIR_DRYER | Hair Dryer |  | tak | drying_technology | Dryer: Drying Technology | dictionary |  | Ionic | Ionic |  | tak | explicit
P039 | HAIR_DRYER | Hair Dryer |  | tak | included_components | Included Components | dictionary multi |  | ["Diffuser", "Concentrator"] | ["Diffuser", "Concentrator"] |  | tak | explicit
P039 | HAIR_DRYER | Hair Dryer |  | tak | number_of_items | Number of Items | integer |  | 1 | 1 |  | tak | implied
P039 | HAIR_DRYER | Hair Dryer |  | tak | number_of_settings | Number of Settings | integer |  | 3 | 3 | [5, 6] | nie | explicit | 3 heat settings; combined counts also defensible
P039 | HAIR_DRYER | Hair Dryer |  | tak | number_of_speeds | Number of Speeds | integer |  | 2 | 2 |  | tak | explicit
P039 | HAIR_DRYER | Hair Dryer |  | tak | part_number | Part Number | string |  | D5220 | D5220 |  | tak | explicit
P039 | HAIR_DRYER | Hair Dryer |  | tak | power_source_type | Power Source | dictionary |  | Corded Electric | Corded Electric |  | tak | implied
P039 | HAIR_DRYER | Hair Dryer |  | tak | recommended_uses_for_product | Recommended Uses For Product | dictionary multi |  | ["Drying"] | ["Drying"] |  | tak | implied
P039 | HAIR_DRYER | Hair Dryer |  | tak | special_feature | Special Features | dictionary multi |  | ["Ionic Technology", "Cool Shot Button", "Turbo", "Hanging Loop"] | ["Ionic Technology", "Cool Shot Button", "Turbo", "Hanging Loop"] | ["Adjustable", "Anti-Static"] | tak | explicit
P039 | HAIR_DRYER | Hair Dryer |  | tak | wattage | Wattage | float | W | 2400 | 2400 |  | tak | explicit
P039 | HAIR_DRYER | Hair Dryer |  | tak | product_benefit | Benefits | string |  | fast drying, ion generator with 90% more ions, turbo function for stronger airflow, cool shot to set the style, motor lasts twice as long | fast drying, ion generator with 90% more ions, turbo function for stronger airflow, cool shot to set the style, motor lasts twice as long |  | nie | explicit | any subset of these is fine; frizz reduction or shine are not stated in any language
P039 | HAIR_DRYER | Hair Dryer |  | tak | short_product_description | Short Product Description | string |  | Remington Pro-Air Turbo D5220 2400 W hair dryer with ion generator, turbo function, 3 heat and 2 speed settings, cool shot, diffuser and concentrator | Remington Pro-Air Turbo D5220 2400 W hair dryer with ion generator, turbo function, 3 heat and 2 speed settings, cool shot, diffuser and concentrator |  | nie | explicit | any accurate summary of stated facts is fine
P039 | HAIR_DRYER | Hair Dryer |  | tak | specific_uses_for_product | Specific Uses for Product | string |  | Hair drying and styling | Hair drying and styling | ["Hair drying", "Hair styling"] | nie | explicit | Description states fast drying plus diffuser, concentrator and cool shot for setting style.
P040 | HAIR_IRON | Hair Iron |  | tak | cable | Cable [m] | string |  | 1.8 m | 1.8 m |  | tak | explicit
P040 | HAIR_IRON | Hair Iron |  | tak | color | Colour | dictionary |  | Black | Black |  | tak | explicit
P040 | HAIR_IRON | Hair Iron |  | tak | heater_surface | Heater Surface | string |  | ceramic | ceramic |  | nie | explicit
P040 | HAIR_IRON | Hair Iron |  | tak | item_shape | Item Shape | dictionary |  |  |  |  | nie | GUESS | Flat plates do not make the whole straightener's shape flat; other shape values are plausible.
P040 | HAIR_IRON | Hair Iron |  | tak | material | Material | dictionary multi |  | ["Ceramic"] | ["Ceramic"] |  | tak | explicit | ceramic-coated plates
P040 | HAIR_IRON | Hair Iron |  | tak | max_temperature_setting | Maximum Temperature Setting | float | °C | 230 | 230 |  | tak | explicit
P040 | HAIR_IRON | Hair Iron |  | tak | model_series | Model Series | string |  | Ceramic Straight 230 | Ceramic Straight 230 |  | nie | explicit
P040 | HAIR_IRON | Hair Iron |  | tak | number_of_items | Number of Items | integer |  | 1 | 1 |  | tak | implied
P040 | HAIR_IRON | Hair Iron |  | tak | part_number | Part Number | string |  | S3500 | S3500 |  | tak | explicit
P040 | HAIR_IRON | Hair Iron |  | tak | plate | Plate [mm] | string |  | 110 mm | 110 mm |  | tak | explicit | plate length
P040 | HAIR_IRON | Hair Iron |  | tak | power_source_type | Power Source | dictionary |  | Corded Electric | Corded Electric |  | tak | implied
P040 | HAIR_IRON | Hair Iron |  | tak | product_benefit | Benefits | dictionary multi |  | ["Straightening"] | ["Straightening"] | ["Hair Styling"] | tak | implied | A hair straightener by function straightens hair; hair styling is acceptable as well.
P040 | HAIR_IRON | Hair Iron |  | tak | is_heat_sensitive | Is the Item Heat Sensitive? | boolean |  | False | False |  | tak | implied | a heating appliance is not heat sensitive
P040 | HAIR_IRON | Hair Iron |  | tak | is_expiration_dated_product | Is Product Expirable | boolean |  | False | False |  | tak | implied | electric hair straightener, a durable appliance without an expiry date
P040 | HAIR_IRON | Hair Iron |  | tak | model_variant | Model Variant | string |  | S3500 | S3500 | ["Ceramic Straight 230 S3500"] | nie | explicit | model code stated in all languages
P040 | HAIR_IRON | Hair Iron |  | tak | resulting_hair_type | Resulting Hair Type | string |  | straight | straight |  | tak | implied | a hair straightener produces straight hair
P040 | HAIR_IRON | Hair Iron |  | tak | short_product_description | Short Product Description | string |  | Remington Ceramic Straight 230 S3500 hair straightener with 110 mm ceramic-coated floating plates and 150-230 °C temperature range | Remington Ceramic Straight 230 S3500 hair straightener with 110 mm ceramic-coated floating plates and 150-230 °C temperature range |  | nie | explicit
P040 | HAIR_IRON | Hair Iron |  | tak | item_package_quantity | Item Package Quantity | integer |  | 1 | 1 |  | tak | implied | Single straightener sold as one unit; the pouch is an accessory.
P040 | HAIR_IRON | Hair Iron |  | tak | number_of_packs | Number of Packs | integer |  | 1 | 1 |  | tak | implied | Single item with an accessory counts as one pack.
P041 | TOOTHBRUSH | Toothbrush |  | tak | age_range_description | Age Range Description | dictionary |  | Adult | Adult |  | tak | explicit
P041 | TOOTHBRUSH | Toothbrush |  | tak | color | Colour | string |  | black | black |  | tak | explicit
P041 | TOOTHBRUSH | Toothbrush |  | tak | included_components | Included Components | dictionary multi |  | ["Travel Case", "Charger"] | ["Travel Case", "Charger"] | ["Replacement Brush Head", "Battery"] | tak | explicit
P041 | TOOTHBRUSH | Toothbrush |  | tak | number_of_items | Number of Items | integer |  | 1 | 1 |  | tak | implied
P041 | TOOTHBRUSH | Toothbrush |  | tak | number_of_settings | Number of Settings | integer |  | 3 | 3 |  | tak | explicit | 3 brushing modes
P041 | TOOTHBRUSH | Toothbrush |  | tak | operation_mode | Operation Mode | dictionary |  | Automatic | Automatic |  | tak | implied | electric rotating toothbrush, not manual
P041 | TOOTHBRUSH | Toothbrush |  | tak | power_source_type | Power Source | dictionary |  | Battery Powered | Battery Powered |  | nie | explicit | rechargeable battery; PL electric power also acceptable, DE/UK alternative is corded only
P041 | TOOTHBRUSH | Toothbrush |  | tak | reusability | Reusability | dictionary |  | Reusable | Reusable |  | tak | implied
P041 | TOOTHBRUSH | Toothbrush |  | tak | unit_count | Unit Count | float |  | 1 | 1 |  | tak | implied | single toothbrush; unit type not in definition
P041 | TOOTHBRUSH | Toothbrush |  | tak | special_feature | Special Features | dictionary multi |  | ["Pressure Sensor", "Brushing Timer", "Rechargeable"] | ["Pressure Sensor", "Brushing Timer", "Rechargeable"] | ["Portable"] | tak | explicit
P041 | TOOTHBRUSH | Toothbrush |  | tak | toothbrush_head_shape | Toothbrush Head Shape | string |  | round | round |  | tak | explicit
P041 | TOOTHBRUSH | Toothbrush |  | tak | is_expiration_dated_product | Is Product Expirable | boolean |  | False | False |  | tak | implied | durable electric device, no expiry date
P041 | TOOTHBRUSH | Toothbrush |  | tak | is_heat_sensitive | Is the Item Heat Sensitive? | boolean |  |  |  |  | nie | GUESS | It does not melt or spoil, but a device with a rechargeable battery could plausibly be flagged as heat sensitive.
P041 | TOOTHBRUSH | Toothbrush |  | tak | item_package_quantity | Item Package Quantity | integer |  | 1 | 1 |  | tak | implied | amazon_de: The instruction defines this as the number of articles in the packaging unit, which is one toothbrush for this single product, rather than a number of packages. ¦ single product: one pack (Tomasz 6.11.2026, 1 for a single product is certain)
P041 | TOOTHBRUSH | Toothbrush |  | tak | part_number | Part Number | string |  |  |  |  | nie | GUESS | Only the model name is given, and the manufacturer's actual part number may be a different code.
P042 | ELECTRIC_SHAVER | Electric Shaver |  | tak | item_package_quantity | Item Package Quantity | integer |  | 1 | 1 |  | tak | implied | single product: one pack (Tomasz 6.11.2026, 1 for a single product is certain)
P042 | ELECTRIC_SHAVER | Electric Shaver |  | tak | product_benefit | Benefits | string |  | skin comfort with cutting power automatically adapted to beard density | skin comfort with cutting power automatically adapted to beard density | ["close shave following the face contours", "comfortable wet or dry shaving", "long cordless shaving and quick charge for one shave", "neat moustache and sideburns"] | nie | explicit | collective text field; any subset of stated benefits fits ¦ amazon_de: The instruction defines the field as the product's benefit or result, so a list of technical features no longer fits as the main value. ¦ amazon_co_uk: The instruction asks for the product's benefit or result, so the main value should be a stated benefit rather than a list of technical features. ¦ amazon_pl: The instruction asks for a benefit or result, so a list of technical features should not be the main value.
P042 | ELECTRIC_SHAVER | Electric Shaver |  | tak | short_product_description | Short Product Description | string |  | Philips Shaver Series 5000 S5587/10 men's wet and dry rotary shaver with SkinIQ technology, 360-D flexing heads and 45 self-sharpening SteelPrecision blades | Philips Shaver Series 5000 S5587/10 men's wet and dry rotary shaver with SkinIQ technology, 360-D flexing heads and 45 self-sharpening SteelPrecision blades |  | nie | explicit | collective text field; an accurate summary of stated facts fits
P042 | ELECTRIC_SHAVER | Electric Shaver |  | tak | blade | Blade | string |  | 45 self-sharpening SteelPrecision blades | 45 self-sharpening SteelPrecision blades |  | nie | explicit
P042 | ELECTRIC_SHAVER | Electric Shaver |  | tak | color | Colour | dictionary |  | Gray | Gray |  | tak | explicit | graphite grey
P042 | ELECTRIC_SHAVER | Electric Shaver |  | tak | head | Head | string |  | 3 rotary 360-D flexing heads with Hair-Guide channels | 3 rotary 360-D flexing heads with Hair-Guide channels |  | nie | explicit
P042 | ELECTRIC_SHAVER | Electric Shaver |  | tak | included_components | Included Components | dictionary multi |  | ["Cleaning Brush", "Protective Cap", "Pouch"] | ["Cleaning Brush", "Protective Cap", "Pouch"] | ["Travel Case", "Battery"] | tak | explicit | Pouch may map to pouch or travel case; built-in Li-ion battery is acceptable but not required; trimmer is integrated.
P042 | ELECTRIC_SHAVER | Electric Shaver |  | tak | material | Material | string |  | rubber (grip) | rubber (grip) |  | nie | explicit | only the grip material is stated
P042 | ELECTRIC_SHAVER | Electric Shaver |  | tak | number_of_blades | Number of Blades | integer |  | 45 | 45 | [3] | tak | explicit | 45 blades in 3 heads
P042 | ELECTRIC_SHAVER | Electric Shaver |  | tak | number_of_items | Number of Items | integer |  | 1 | 1 |  | tak | implied
P042 | ELECTRIC_SHAVER | Electric Shaver |  | tak | part_number | Part Number | string |  | S5587/10 | S5587/10 |  | tak | explicit
P042 | ELECTRIC_SHAVER | Electric Shaver |  | tak | power_source_type | Power Source | dictionary |  | Battery Powered | Battery Powered |  | tak | explicit
P042 | ELECTRIC_SHAVER | Electric Shaver |  | tak | recommended_uses_for_product | Recommended Uses For Product | dictionary multi |  | ["Face", "Mustache"] | ["Face", "Mustache"] | ["Beard", "Neck"] | tak | explicit | moustache from the pop-up trimmer; sideburns have no dictionary value
P042 | ELECTRIC_SHAVER | Electric Shaver |  | tak | specific_uses_for_product | Specific Uses for Product | dictionary multi |  | ["Face"] | ["Face"] |  | tak | explicit
P042 | ELECTRIC_SHAVER | Electric Shaver |  | tak | special_feature | Special Features | dictionary multi |  | ["Cordless", "Rechargeable", "Fast Charging", "Wet", "Dry Shave", "Self-Sharpening", "Pop-Up Trimmer", "Battery Indicator", "Travel Lock", "Washable", "Pivoting Head", "Shave Sensor", "Skin Protection System"] | ["Cordless", "Rechargeable", "Fast Charging", "Wet", "Dry Shave", "Self-Sharpening", "Pop-Up Trimmer", "Battery Indicator", "Travel Lock", "Washable", "Pivoting Head", "Shave Sensor", "Skin Protection System"] | ["Floating Head", "Waterproof", "Portable", "Detachable Head", "Slip Resistant"] | tak | explicit | SkinIQ = skin protection system; PL Wymienne głowice tnące accepted for the SH71 replacement head (DE/UK equivalents mean trimmer heads)
P042 | ELECTRIC_SHAVER | Electric Shaver |  | tak | style | Style | string |  | rotary shaver | rotary shaver | ["wet and dry rotary shaver"] | nie | explicit | generic field: the stated rotary shaver type fits; graphite grey is the colour, not a style ¦ amazon_de: The instruction defines style as aesthetic visual presentation, but 'rotary shaver' is a functional type and the description states no aesthetic style. ¦ amazon_pl: Style means an aesthetic visual style, and the description states none; rotary is a shaver type, not a style.
P042 | ELECTRIC_SHAVER | Electric Shaver |  | tak | target_gender | Target Gender | string |  | male | male |  | tak | explicit
P042 | ELECTRIC_SHAVER | Electric Shaver |  | tak | wattage | Wattage | float | W | 9 | 9 |  | tak | explicit | max. power consumption; 0.04 W is standby
P042 | ELECTRIC_SHAVER | Electric Shaver |  | tak | compatible_devices | Compatible Devices | string |  | SH71 replacement head | SH71 replacement head | ["Philips SH71"] | nie | explicit | The description names the SH71 replacement head as designed for this shaver; mapping to compatible devices is loose.
P042 | ELECTRIC_SHAVER | Electric Shaver |  | tak | number_of_packs | Number of Packs | integer |  | 1 | 1 |  | tak | implied | amazon_pl: The instruction defines this as the count of inner packs, and a single shaver with non-repeating accessories counts as 1. ¦ single product: one pack (Tomasz 6.11.2026, 1 for a single product is certain)
P043 | HEADPHONES | Headphones |  | tak | audio_driver_size | Audio Driver Size | float | mm | 30 | 30 |  | tak | explicit
P043 | HEADPHONES | Headphones |  | tak | audio_driver_type | Audio Driver Type | string |  | dynamic | dynamic | ["dynamic, neodymium magnet"] | tak | explicit
P043 | HEADPHONES | Headphones |  | tak | bluetooth_range | Bluetooth Range | float | m | 10 | 10 |  | tak | explicit
P043 | HEADPHONES | Headphones |  | tak | bluetooth_version | Bluetooth Version | float |  | 5.2 | 5.2 |  | tak | explicit
P043 | HEADPHONES | Headphones |  | tak | cable | Cable [m] | string |  | 1.2 m | 1.2 m |  | tak | explicit
P043 | HEADPHONES | Headphones |  | tak | color | Colour | string |  | black | black |  | tak | explicit
P043 | HEADPHONES | Headphones |  | tak | compatible_devices | Compatible Devices | dictionary multi |  | ["Mobile phones", "Laptops"] | ["Mobile phones", "Laptops"] | ["Telephones", "Tablets", "Desktops"] | nie | explicit | Fast Pair for smartphones, Swift Pair for Windows laptops
P043 | HEADPHONES | Headphones |  | tak | connectivity_technology | Connectivity Technology | dictionary multi |  | ["Wireless", "Wired"] | ["Wireless", "Wired"] | ["Hybrid"] | tak | explicit
P043 | HEADPHONES | Headphones |  | tak | connector_type | Connector Type | dictionary multi |  | ["3.5mm Jack", "USB Type C"] | ["3.5mm Jack", "USB Type C"] |  | tak | explicit
P043 | HEADPHONES | Headphones |  | tak | control_method | Control Method | string |  | touch, button, voice assistant, app | touch, button, voice assistant, app |  | nie | explicit | free-text duplicate of control_type
P043 | HEADPHONES | Headphones |  | tak | control_type | Control Type | dictionary |  | Touch Control | Touch Control | ["Volume Control", "Media Control", "Call Control", "Button Control", "Noise Control", "Google Assistant", "Alexa", "Voice Control", "App Control"] | tak | explicit | single value; all listed control types are confirmed
P043 | HEADPHONES | Headphones |  | tak | controller_type | Controller Type | dictionary multi |  | ["Touch", "Button", "Amazon Alexa", "Google Assistant"] | ["Touch", "Button", "Amazon Alexa", "Google Assistant"] |  | tak | explicit
P043 | HEADPHONES | Headphones |  | tak | hardware_interface | Hardware Interface | string |  | Bluetooth 5.2, 3.5 mm jack, USB-C | Bluetooth 5.2, 3.5 mm jack, USB-C |  | nie | explicit
P043 | HEADPHONES | Headphones |  | tak | hardware_platform | Hardware Platform | dictionary multi |  | ["Smartphone", "Laptop"] | ["Smartphone", "Laptop"] | ["PC", "Tablet"] | nie | explicit
P043 | HEADPHONES | Headphones |  | tak | headphones_ear_placement | Headphones Ear Placement | string |  | over-ear | over-ear |  | tak | explicit | pl nauszne, en over-ear, de ohrumschliessend, nl over-ear, zh 包耳式
P043 | HEADPHONES | Headphones |  | tak | headphones_form_factor | Headphones Form Factor | dictionary |  | Over Ear | Over Ear |  | tak | explicit | PL has two near-identical labels for on-ear/over-ear
P043 | HEADPHONES | Headphones |  | tak | headphones_jack | Headphones Jack | dictionary |  | 3.5 mm Jack | 3.5 mm Jack |  | tak | explicit
P043 | HEADPHONES | Headphones |  | tak | impedance | Impedance | float | ohm | 48 | 48 | [16] | nie | explicit | 48 ohm unit on, 16 ohm unit off; same value in every source, unit names differ only
P043 | HEADPHONES | Headphones |  | tak | included_components | Included Components | dictionary multi |  | ["Protective Case", "Cable"] | ["Protective Case", "Cable"] |  | tak | explicit | no adapter in the box
P043 | HEADPHONES | Headphones |  | tak | item_weight | Item Weight | float | g | 250 | 250 |  | tak | explicit
P043 | HEADPHONES | Headphones |  | tak | maximum_operating_distance | Maximum Operating Distance | float | m | 10 | 10 |  | nie | explicit | Bluetooth range
P043 | HEADPHONES | Headphones |  | tak | model_series | Model Series | dictionary multi |  | ["Sony 1000X Headphones"] | ["Sony 1000X Headphones"] |  | tak | implied
P043 | HEADPHONES | Headphones |  | tak | noise_control | Noise Control | string |  | active noise cancellation | active noise cancellation |  | tak | explicit
P043 | HEADPHONES | Headphones |  | tak | noise_control_features | Noise Control Features | dictionary multi |  | ["Wind Noise Reduction", "Transparency Mode"] | ["Wind Noise Reduction", "Transparency Mode"] |  | tak | explicit | ambient sound mode = transparency mode
P043 | HEADPHONES | Headphones |  | tak | number_of_items | Number of Items | integer |  | 1 | 1 |  | tak | implied
P043 | HEADPHONES | Headphones |  | tak | part_number | Part Number | string |  | WH-1000XM5 | WH-1000XM5 |  | tak | explicit
P043 | HEADPHONES | Headphones |  | tak | quick_charge | Quick Charge [minutes] | string |  | 3 min charge gives 3 h playback | 3 min charge gives 3 h playback | ["3 min"] | tak | explicit | 3 min charge = 3 h playback ¦ amazon_pl: The instruction asks for both the quick-charge time and the resulting runtime, not only the minutes. ¦ amazon_de: The instruction defines quick charge as both charging time and resulting usage time, so the value must include the 3 h playback. ¦ amazon_co_uk: The instruction defines quick charge as the listening time gained from a short charge, so the value should state 3 h of playback from 3 min of charging.
P043 | HEADPHONES | Headphones |  | tak | recommended_uses_for_product | Recommended Uses For Product | dictionary multi |  | ["Calling"] | ["Calling"] |  | tak | explicit
P043 | HEADPHONES | Headphones |  | tak | sensitivity | Sensitivity | float | dB | 102 | 102 | [100] | nie | explicit | 102 dB/mW unit on, 100 dB/mW unit off
P043 | HEADPHONES | Headphones |  | tak | special_feature | Special Features | dictionary multi |  | ["Rechargeable Battery", "Microphone Included", "Detachable Cable", "Multipoint Pairing", "Noise Cancellation", "Volume Control", "Touch Control", "Fast Charging", "Built-In Voice Assistant", "Lightweight", "Adjustable Headband"] | ["Rechargeable Battery", "Microphone Included", "Detachable Cable", "Multipoint Pairing", "Noise Cancellation", "Volume Control", "Touch Control", "Fast Charging", "Built-In Voice Assistant", "Lightweight", "Adjustable Headband"] | ["Noise Isolation", "Integrated Remote Control"] | tak | explicit
P043 | HEADPHONES | Headphones |  | tak | specific_uses_for_product | Specific Uses for Product | dictionary multi |  | ["Travel"] | ["Travel"] | ["Entertainment"] | tak | explicit
P043 | HEADPHONES | Headphones |  | tak | supports_bluetooth_technology | Bluetooth support? | boolean |  | True | True |  | tak | explicit
P043 | HEADPHONES | Headphones |  | tak | wireless_communication_technology | Wireless Communication Technology | dictionary multi |  | ["Bluetooth"] | ["Bluetooth"] |  | tak | explicit
P043 | HEADPHONES | Headphones |  | tak | product_site_launch_date | Product Site Launch Date | string |  |  |  |  | nie | WRONG | The description gives only the release year (2022); Amazon's instruction defines this field as the date the listing becomes visible on Amazon in every marketplace, so the release year does not fit.
P043 | HEADPHONES | Headphones |  | tak | included_feature | Included Features | string |  | active noise cancelling, ambient sound mode, multipoint connection, Fast Pair, Swift Pair, Google Assistant, Alexa | active noise cancelling, ambient sound mode, multipoint connection, Fast Pair, Swift Pair, Google Assistant, Alexa | ["active noise cancelling, ambient sound mode, multipoint connection, Fast Pair, Swift Pair", "wind noise reduction, touch controls, quick charge"] | nie | explicit | generic free-text feature field; any subset of the stated features is acceptable
P043 | HEADPHONES | Headphones |  | tak | compatibility | Compatibility | string |  | Bluetooth 5.2 (SBC, AAC, LDAC), smartphones, Windows laptops, 3.5 mm mini-jack | Bluetooth 5.2 (SBC, AAC, LDAC), smartphones, Windows laptops, 3.5 mm mini-jack | ["Bluetooth 5.2, SBC, AAC, LDAC, smartphones, Windows laptops", "Bluetooth 5.2, SBC, AAC, LDAC, Windows laptops, smartphones"] | nie | explicit | UK asks for compatible devices and technologies, which the description lists as Bluetooth 5.2 codecs, smartphones, Windows laptops and the 3.5 mm jack.
P043 | HEADPHONES | Headphones |  | tak | item_package_quantity | Item Package Quantity | integer |  | 1 | 1 |  | tak | implied | A single pair of headphones is sold, so the package quantity is 1.
P043 | HEADPHONES | Headphones |  | tak | number_of_packs | Number of Packs | integer |  | 1 | 1 |  | tak | implied | One packed set of non-identical items counts as 1 pack per the instruction.
P043 | HEADPHONES | Headphones |  | tak | series_number | Series Number | integer |  |  |  |  | nie | GUESS | Reading the generation 5 from 'XM5' is an interpretation that applies only to the UK field, while PL/DE ask for a serial number the description does not give.
P044 | SPEAKERS | Speaker |  | tak | number_of_packs | Number of Packs | integer |  | 1 | 1 |  | tak | implied | single product: one pack (Tomasz 6.11.2026, 1 for a single product is certain)
P044 | SPEAKERS | Speaker |  | tak | bluetooth_version | Bluetooth Version | float |  | 5.1 | 5.1 |  | tak | explicit
P044 | SPEAKERS | Speaker |  | tak | color | Colour | dictionary |  | Black | Black |  | tak | explicit
P044 | SPEAKERS | Speaker |  | tak | compatibility_options | Compatibility Options | string |  | PartyBoost, Bluetooth 5.1 | PartyBoost, Bluetooth 5.1 | ["PartyBoost", "Bluetooth", "smartphone, tablet"] | nie | explicit | generic text field; PartyBoost and Bluetooth 5.1 stated in all languages
P044 | SPEAKERS | Speaker |  | tak | configuration | Configuration | string |  | 2-way | 2-way | ["2-way speaker system"] | nie | explicit | generic field; 2-way system stated in all languages
P044 | SPEAKERS | Speaker |  | tak | compatible_devices | Compatible Devices | dictionary multi |  | ["Smartphone", "Tablet"] | ["Smartphone", "Tablet"] |  | tak | explicit
P044 | SPEAKERS | Speaker |  | tak | connectivity_technology | Connectivity Technology | dictionary multi |  | ["Bluetooth"] | ["Bluetooth"] | ["USB"] | tak | explicit | no AUX; USB-C is for charging ¦ amazon_de: The instruction limits the attribute to how the product connects to a network, and the USB-C port is only for charging.
P044 | SPEAKERS | Speaker |  | tak | included_components | Included Components | dictionary multi |  | ["Power Cable"] | ["Power Cable"] |  | nie | explicit | USB-C charging cable is the only accessory; no adapter
P044 | SPEAKERS | Speaker |  | tak | indoor_outdoor_usage | Indoor Outdoor Usage | string |  | outdoor | outdoor |  | nie | explicit
P044 | SPEAKERS | Speaker |  | tak | is_waterproof | Is Waterproof | dictionary multi |  | ["True"] | ["True"] |  | tak | explicit
P044 | SPEAKERS | Speaker |  | tak | item_depth_width_height | Item Dimensions D x W x H [cm] | string |  | 17.8 x 6.8 x 7.2 cm | 17.8 x 6.8 x 7.2 cm |  | tak | explicit | order of dimensions is free (not labelled)
P044 | SPEAKERS | Speaker |  | tak | item_weight | Item Weight | float | kg | 0.55 | 0.55 |  | tak | explicit
P044 | SPEAKERS | Speaker |  | tak | item_package_quantity | Item Package Quantity | integer |  | 1 | 1 |  | tak | implied
P044 | SPEAKERS | Speaker |  | tak | number_of_items | Number of Items | integer |  | 1 | 1 |  | tak | implied
P044 | SPEAKERS | Speaker |  | tak | power_source_type | Power Source | dictionary |  | Battery Powered | Battery Powered |  | tak | explicit
P044 | SPEAKERS | Speaker |  | tak | recommended_uses_for_product | Recommended Uses For Product | dictionary multi |  | ["For smartphones or tablets"] | ["For smartphones or tablets"] | ["For music players"] | tak | explicit | Music players accepted as optional since any Bluetooth audio source can stream to the speaker.
P044 | SPEAKERS | Speaker |  | tak | speaker_amplification_type | Speaker Amplification | dictionary |  | Active | Active |  | tak | implied
P044 | SPEAKERS | Speaker |  | tak | speaker_connectivity | Speaker Connectivity | dictionary |  | Wireless | Wireless |  | tak | explicit
P044 | SPEAKERS | Speaker |  | tak | speaker_type | Speaker Type | dictionary |  | Portable Speaker | Portable Speaker | ["Outdoor"] | tak | explicit
P044 | SPEAKERS | Speaker |  | tak | speakers_nominal_output_power | Speaker Nominal Output Power | float | W | 30 | 30 |  | tak | explicit
P044 | SPEAKERS | Speaker |  | tak | speaker_system_class | Speaker System Class | string |  | portable | portable | ["portable Bluetooth speaker"] | nie | explicit | meaning of the field unclear; portable Bluetooth speaker stated in all languages
P044 | SPEAKERS | Speaker |  | tak | special_feature | Special Features | dictionary multi |  | ["Portable", "Waterproof", "Dustproof"] | ["Portable", "Waterproof", "Dustproof"] | ["USB Port", "Stereo Pairing", "Bass Boost"] | tak | explicit | PartyBoost may be read as stereo pairing; passive radiators as bass boost
P044 | SPEAKERS | Speaker |  | tak | specific_uses_for_product | Specific Uses for Product | dictionary multi |  | ["Outdoor", "Travel", "Party"] | ["Outdoor", "Travel", "Party"] |  | tak | explicit | amazon_pl: The value 'outdoor' was removed and replaced by the new value 'Na wolnym powietrzu'.
P044 | SPEAKERS | Speaker |  | tak | water_resistance_level | Water Resistance Level | string |  | IP67 | IP67 |  | tak | explicit
P044 | SPEAKERS | Speaker |  | tak | wattage | Wattage | float | W | 30 | 30 |  | nie | explicit | total RMS output
P044 | SPEAKERS | Speaker |  | tak | wireless_communication_technology | Wireless Communication Technology | dictionary multi |  | ["Bluetooth"] | ["Bluetooth"] |  | tak | explicit
P044 | SPEAKERS | Speaker |  | tak | product_site_launch_date | Product Site Launch Date | string |  |  |  |  | nie | WRONG | The description gives only the release year (2021); Amazon's instruction defines this field as the date the listing becomes visible on Amazon in every marketplace, so the release year does not fit.
P044 | SPEAKERS | Speaker |  | tak | series_number | Series Number | integer |  |  |  |  | nie | GUESS | The 6 in the model name 'Flip 6' likely indicates the generation, but the description never states this.
P045 | POWER_BANK | Power Bank |  | tak | item_package_quantity | Item Package Quantity | integer |  | 1 | 1 |  | tak | implied | single product: one pack (Tomasz 6.11.2026, 1 for a single product is certain)
P045 | POWER_BANK | Power Bank |  | tak | number_of_packs | Number of Packs | integer |  | 1 | 1 |  | tak | implied | single product: one pack (Tomasz 6.11.2026, 1 for a single product is certain)
P045 | POWER_BANK | Power Bank |  | tak | capacity | Capacity | float | ml | 20000 | 20000 | [20] | nie | explicit | attribute unit is ml, meaningless for a power bank; 20000 (mAh as a number) or 20 (Ah) accepted
P045 | POWER_BANK | Power Bank |  | tak | color | Colour | string |  | black | black |  | tak | explicit
P045 | POWER_BANK | Power Bank |  | tak | compatible_devices | Compatible Devices | dictionary multi |  | ["Smartphone", "Tablet", "Headphone", "Fitness Band"] | ["Smartphone", "Tablet", "Headphone", "Fitness Band"] |  | tak | explicit
P045 | POWER_BANK | Power Bank |  | tak | connector_type | Connector Type | dictionary multi |  | ["USB Type A"] | ["USB Type A"] |  | tak | explicit | outputs only (USB-A) is also a valid reading ¦ amazon_co_uk: The instruction limits this to ports used to charge other devices, which are only the USB-A outputs.
P045 | POWER_BANK | Power Bank |  | tak | is_portable | Portable | boolean |  | True | True |  | tak | implied
P045 | POWER_BANK | Power Bank |  | tak | item_length_width_thickness | Item Dimensions L x W x Thickness [cm] | string |  | 15.4 x 7.36 x 2.73 cm | 15.4 x 7.36 x 2.73 cm |  | tak | explicit
P045 | POWER_BANK | Power Bank |  | tak | maximum_output_power | Maximum Output Power | string |  | 18 W | 18 W |  | tak | explicit
P045 | POWER_BANK | Power Bank |  | tak | number_of_items | Number of Items | integer |  | 1 | 1 |  | tak | implied
P045 | POWER_BANK | Power Bank |  | tak | number_of_ports | Number of Ports | integer |  | 2 | 2 | [4] | tak | explicit | 2 USB-A outputs; 4 with both inputs
P045 | POWER_BANK | Power Bank |  | tak | output_current | Output Current | float | A | 2.4 | 2.4 | [2, 1.5] | nie | explicit | 2.4 A at 5.1 V, 2 A at 9 V, 1.5 A at 12 V
P045 | POWER_BANK | Power Bank |  | tak | output_wattage | Output Wattage | float | W | 18 | 18 |  | tak | explicit
P045 | POWER_BANK | Power Bank |  | tak | part_number | Part Number | string |  | PB200LZM | PB200LZM |  | tak | explicit
P045 | POWER_BANK | Power Bank |  | tak | recommended_uses_for_product | Recommended Uses For Product | dictionary multi |  | ["Phone", "Tablet"] | ["Phone", "Tablet"] | ["Headset"] | tak | explicit | amazon_pl: The newly added 'Zestaw słuchawkowy' approximates the BT headphones mentioned for low-current mode, so it is allowed but not required. ¦ amazon_de: The newly added value 'Headset' approximately covers the BT headphones named in the low-current mode, so it is accepted as an alternative. ¦ amazon_co_uk: Newly added 'Headset' approximately covers the BT headphones named in the description, so it is accepted as an optional element.
P045 | POWER_BANK | Power Bank |  | tak | reusability | Reusability | dictionary |  | Rechargeable | Rechargeable |  | tak | implied
P045 | POWER_BANK | Power Bank |  | tak | size | Size | string |  | 20000 mAh | 20000 mAh | ["154 x 73.6 x 27.3 mm"] | nie | explicit | size as free text; capacity is the usual size designation of power banks
P045 | POWER_BANK | Power Bank |  | tak | unit_count | Unit Count | float |  | 1 | 1 |  | tak | implied | single power bank; unit type not in definition
P045 | POWER_BANK | Power Bank |  | tak | special_feature | Special Features | dictionary multi |  | ["Fast Charging", "LED Indicator Lights", "Over Charging Protection", "Short Circuit Protection"] | ["Fast Charging", "LED Indicator Lights", "Over Charging Protection", "Short Circuit Protection"] |  | tak | explicit
P045 | POWER_BANK | Power Bank |  | tak | wattage | Wattage | float | W | 18 | 18 |  | nie | explicit
P045 | POWER_BANK | Power Bank |  | tak | amperage | Amperage | float | A | 2.4 | 2.4 | [2, 1.5] | nie | explicit | amazon_co_uk: The instruction defines amperage as output current, which the description gives as 2.4 A, 2 A or 1.5 A depending on voltage.
P046 | CHARGING_ADAPTER | Charging Adapter |  | tak | item_package_quantity | Item Package Quantity | integer |  | 1 | 1 |  | tak | implied | single product: one pack (Tomasz 6.11.2026, 1 for a single product is certain)
P046 | CHARGING_ADAPTER | Charging Adapter |  | tak | number_of_packs | Number of Packs | integer |  | 1 | 1 |  | tak | implied | single product: one pack (Tomasz 6.11.2026, 1 for a single product is certain)
P046 | CHARGING_ADAPTER | Charging Adapter |  | tak | current_rating | Current Rating | float | A | 1.8 | 1.8 | [3.25] | nie | explicit | unclear field: 1.8 A max. input current or 3.25 A USB-C output current
P046 | CHARGING_ADAPTER | Charging Adapter |  | tak | frequency_range | Frequency Range | string |  | 50/60 Hz | 50/60 Hz |  | nie | explicit | The 50/60 Hz input frequency is stated, and the generic frequency range field accepts it in all three marketplaces.
P046 | CHARGING_ADAPTER | Charging Adapter |  | tak | hardware_platform | Hardware Platform | string |  | laptops, phones, tablets, consoles | laptops, phones, tablets, consoles | ["MacBook Pro, iPhone 12, iPad Pro, Samsung Galaxy, Nintendo Switch"] | nie | explicit | compatible device types stated in all languages; approximate fit
P046 | CHARGING_ADAPTER | Charging Adapter |  | tak | power_source_type | Power Source | dictionary |  | Corded Electric | Corded Electric |  | tak | implied | mains wall charger, 100-240 V input
P046 | CHARGING_ADAPTER | Charging Adapter |  | tak | size | Size | string |  | 66 x 40 x 31 mm | 66 x 40 x 31 mm |  | nie | explicit | size as free text
P046 | CHARGING_ADAPTER | Charging Adapter |  | tak | wired_charging_connector_type | Wired Charging Connector Type | string |  | USB-C, USB-A | USB-C, USB-A | ["2x USB-C, 1x USB-A", "USB Type-C, USB Type-A"] | tak | explicit
P046 | CHARGING_ADAPTER | Charging Adapter |  | tak | color | Colour | string |  | white | white |  | tak | explicit
P046 | CHARGING_ADAPTER | Charging Adapter |  | tak | compatible_cellular_phone_models | Compatible Cellular Phone Models | string |  | iPhone 12, Samsung Galaxy | iPhone 12, Samsung Galaxy |  | nie | explicit | duplicate of compatible_phone_models
P046 | CHARGING_ADAPTER | Charging Adapter |  | tak | compatible_devices | Compatible Devices | dictionary multi |  | ["Laptops", "Cellular Phones", "Tablets", "Game Consoles"] | ["Laptops", "Cellular Phones", "Tablets", "Game Consoles"] |  | tak | explicit
P046 | CHARGING_ADAPTER | Charging Adapter |  | tak | compatible_phone_models | Compatible Phone Models | string |  | iPhone 12, Samsung Galaxy | iPhone 12, Samsung Galaxy |  | nie | explicit
P046 | CHARGING_ADAPTER | Charging Adapter |  | tak | connector_type | Connector Type | dictionary multi |  | ["USB Type A", "USB Type C"] | ["USB Type A", "USB Type C"] |  | tak | explicit
P046 | CHARGING_ADAPTER | Charging Adapter |  | tak | form_factor | Form Factor | dictionary |  |  |  |  | nie | GUESS | Plug is a likely form factor for a wall charger, but other dictionary values such as compact could also fit.
P046 | CHARGING_ADAPTER | Charging Adapter |  | tak | input_voltage | Input Voltage | float | V | 240 | 240 | [100] | nie | explicit | input range 100-240 V; same value in every source, unit names differ only
P046 | CHARGING_ADAPTER | Charging Adapter |  | tak | item_weight | Item Weight | float | g | 135 | 135 |  | tak | explicit
P046 | CHARGING_ADAPTER | Charging Adapter |  | tak | material | Material | dictionary multi |  | ["Polycarbonate"] | ["Polycarbonate"] | ["Plastic"] | tak | explicit
P046 | CHARGING_ADAPTER | Charging Adapter |  | tak | number_of_concurrent_devices | Number of Concurrent Devices | integer |  | 3 | 3 |  | tak | explicit
P046 | CHARGING_ADAPTER | Charging Adapter |  | tak | number_of_items | Number of Items | integer |  | 1 | 1 |  | tak | implied
P046 | CHARGING_ADAPTER | Charging Adapter |  | tak | number_of_ports | Number of Ports | integer |  | 3 | 3 |  | tak | explicit
P046 | CHARGING_ADAPTER | Charging Adapter |  | tak | output_current | Output Current | float | A | 3.25 | 3.25 |  | nie | explicit
P046 | CHARGING_ADAPTER | Charging Adapter |  | tak | output_voltage | Output Voltage | float | V | 20 | 20 | [5] | nie | explicit | output range 5-20 V; same value in every source, unit names differ only
P046 | CHARGING_ADAPTER | Charging Adapter |  | tak | output_wattage | Output Wattage | float | W | 65 | 65 |  | tak | explicit
P046 | CHARGING_ADAPTER | Charging Adapter |  | tak | part_number | Part Number | string |  | 15334 | 15334 | ["CD244"] | tak | explicit
P046 | CHARGING_ADAPTER | Charging Adapter |  | tak | special_feature | Special Features | dictionary multi |  | ["Fast Charging", "Short Circuit Protection", "Multi Device Charging"] | ["Fast Charging", "Short Circuit Protection", "Multi Device Charging"] | ["Lightweight Design", "Travel", "Heat-Resistant"] | tak | explicit | fast charging from PD/QC; compact GaN may be read as light/travel; heat dissipation as heat-resistant; charging three devices at once fits simultaneous charging and power supply in PL
P046 | CHARGING_ADAPTER | Charging Adapter |  | tak | total_usb_ports | Total USB Ports | integer |  | 3 | 3 |  | tak | explicit
P046 | CHARGING_ADAPTER | Charging Adapter |  | tak | wattage | Wattage | float | W | 65 | 65 |  | nie | explicit
P046 | CHARGING_ADAPTER | Charging Adapter |  | tak | is_portable | Portable | boolean |  |  |  |  | nie | GUESS | The compact size suggests portability, but the description does not state it and the field is subjective.
P046 | CHARGING_ADAPTER | Charging Adapter |  | tak | voltage | Voltage | float | V | 240 | 240 | [100, 230] | nie | explicit | amazon_de: The instruction defines voltage as the primary power source voltage, and the description states a 100-240V input. ¦ amazon_co_uk: The instruction defines this as the primary power source voltage, and the description gives a 100-240V input. ¦ harmonised across markets with the same instruction meaning
P046 | CHARGING_ADAPTER | Charging Adapter |  | tak | amperage | Amperage | float | A | 3.25 | 3.25 |  | nie | explicit | USB-C output is 20V/3.25A; the PL/DE instructions do not specify output, so the 1.8A max input is also acceptable there.
P046 | CHARGING_ADAPTER | Charging Adapter |  | tak | unit_count | Unit Count | float |  | 1 | 1 |  | tak | implied | amazon_co_uk: The instruction defines this as the number of items in the package, and this is a single charger.
P046 | CHARGING_ADAPTER | Charging Adapter |  | tak | specification_met | Specification Met | dictionary multi |  | ["Qualcomm"] | ["Qualcomm"] |  | nie | explicit | QC4+ (Qualcomm Quick Charge) protocol support maps to the Qualcomm specification; the DE instruction mentions energy-saving specs, so the mapping is loose.
P047 | ELECTRONIC_CABLE | Electronic Cable |  | tak | cable | Cable [m] | string |  | 2 m | 2 m |  | tak | explicit
P047 | ELECTRONIC_CABLE | Electronic Cable |  | tak | cable_braid_type | Cable Braid Type | string |  | nylon braided | nylon braided |  | tak | explicit
P047 | ELECTRONIC_CABLE | Electronic Cable |  | tak | color | Colour | string |  | black | black |  | tak | explicit
P047 | ELECTRONIC_CABLE | Electronic Cable |  | tak | compatible_devices | Compatible Devices | dictionary multi |  | ["Gaming Console", "Television", "Monitor", "Projector", "Laptop", "Desktop", "Audio & Video Receiver", "DVD Player"] | ["Gaming Console", "Television", "Monitor", "Projector", "Laptop", "Desktop", "Audio & Video Receiver", "DVD Player"] | ["Speaker", "Set-Top Box", "Amplifier"] | tak | explicit | soundbars and Apple TV 4K may map to speaker / set-top box; AV receivers (zh AV功放, pl amplituner) may map to amplifier
P047 | ELECTRONIC_CABLE | Electronic Cable |  | tak | connector_gender | Connector Gender | dictionary multi |  | ["Male-to-Male"] | ["Male-to-Male"] |  | tak | explicit
P047 | ELECTRONIC_CABLE | Electronic Cable |  | tak | connector_type | Connector Type | dictionary multi |  | ["HDMI"] | ["HDMI"] |  | tak | explicit
P047 | ELECTRONIC_CABLE | Electronic Cable |  | tak | data_transfer_rate | Data Transfer Rate | float | Gbps | 48 | 48 |  | tak | explicit
P047 | ELECTRONIC_CABLE | Electronic Cable |  | tak | item_length | Item Length | float | cm | 200 | 200 |  | tak | explicit
P047 | ELECTRONIC_CABLE | Electronic Cable |  | tak | item_shape | Item Shape | dictionary |  | Round | Round |  | tak | explicit
P047 | ELECTRONIC_CABLE | Electronic Cable |  | tak | material | Material | dictionary multi |  | ["Copper"] | ["Copper"] |  | nie | explicit | tinned copper conductors; jacket is nylon (not in dictionary)
P047 | ELECTRONIC_CABLE | Electronic Cable |  | tak | number_of_items | Number of Items | integer |  | 1 | 1 |  | tak | implied
P047 | ELECTRONIC_CABLE | Electronic Cable |  | tak | part_number | Part Number | string |  | 80403 | 80403 | ["HD140"] | tak | explicit
P047 | ELECTRONIC_CABLE | Electronic Cable |  | tak | recommended_uses_for_product | Recommended Uses For Product | dictionary multi |  | ["Video Display", "Audio Transmission"] | ["Video Display", "Audio Transmission"] |  | tak | explicit
P047 | ELECTRONIC_CABLE | Electronic Cable |  | tak | special_feature | Special Features | dictionary multi |  | ["Dolby Vision Support", "Braided", "High Speed", "A/V Receiver Compatible"] | ["Dolby Vision Support", "Braided", "High Speed", "A/V Receiver Compatible"] | ["Data Transfer"] | tak | explicit | amazon_pl: The newly added 'Niskie opóźnienie' fits the ALLM (Auto Low Latency Mode) and QFT support, so it is added as an acceptable alternative. ¦ amazon_de: The newly added 'Niedrige Latenz' matches the stated ALLM/QFT support, but only indirectly through these acronyms, so it goes in also_ok.
P047 | ELECTRONIC_CABLE | Electronic Cable |  | tak | configuration | Configuration | string |  | male to male | male to male | ["HDMI male to HDMI male", "HDMI to HDMI"] | nie | explicit | generic field; stated plug configuration, as connector_gender
P047 | ELECTRONIC_CABLE | Electronic Cable |  | tak | outer | Outer | string |  | nylon | nylon | ["nylon braided"] | tak | explicit | vague field: outer diameter 7 mm or outer braid material, both stated ¦ amazon_pl: The instruction defines this field as the outer material, so the 7 mm diameter no longer fits and the nylon braid is the value. ¦ amazon_de: The instruction defines the field as outer material, so the 7 mm diameter no longer fits and the stated nylon braid becomes the value. ¦ amazon_co_uk: The instruction defines Outer as the outer material, so the 7 mm diameter no longer fits and nylon braiding is the value.
P047 | ELECTRONIC_CABLE | Electronic Cable |  | tak | size | Size | string |  | 2 m | 2 m |  | nie | explicit | generic field; cable length
P047 | ELECTRONIC_CABLE | Electronic Cable |  | tak | item_package_quantity | Item Package Quantity | integer |  | 1 | 1 |  | tak | implied | A single cable is sold as one package.
P047 | ELECTRONIC_CABLE | Electronic Cable |  | tak | number_of_packs | Number of Packs | integer |  | 1 | 1 |  | tak | implied | A single item counts as one pack.
P047 | ELECTRONIC_CABLE | Electronic Cable |  | tak | number_of_pins | Number of Pins | integer |  | 19 | 19 |  | tak | implied | DE instruction refers to SSD pins, so no equivalent there.
P047 | ELECTRONIC_CABLE | Electronic Cable |  | tak | style | Style | string |  | Round | Round |  | nie | explicit | Style is a generic field; round cable shape is stated.
P047 | ELECTRONIC_CABLE | Electronic Cable |  | tak | item_display_dimensions | Item Display Dimensions [cm] | string |  | 200 cm long, 0.7 cm diameter | 200 cm long, 0.7 cm diameter | ["200 x 0.7 x 0.7 cm"] | nie | explicit | amazon_de: The instruction defines this as the unpackaged product dimensions, and the description gives a 2 m length and a 7 mm outer diameter. ¦ amazon_co_uk: The instruction defines the field as the product's own unpackaged dimensions, and the description gives a 2 m length and a 7 mm diameter.
P048 | INPUT_MOUSE | Input Mouse |  | tak | control_method | Control Method | string |  | buttons and scroll wheels | buttons and scroll wheels | ["7 buttons, gesture button, MagSpeed wheel, thumb wheel", "buttons"] | nie | explicit | generic field; stated buttons and wheels fit
P048 | INPUT_MOUSE | Input Mouse |  | tak | edition | Edition | string |  | Bluetooth Edition | Bluetooth Edition |  | nie | explicit | edition named in the title in all languages; generic field, same as model_variant
P048 | INPUT_MOUSE | Input Mouse |  | tak | orientation | Orientation | string |  | right-handed | right-handed |  | nie | explicit | generic field; right-handed shape stated, same fact as hand_orientation
P048 | INPUT_MOUSE | Input Mouse |  | tak | button_quantity | Button Quantity | integer |  | 7 | 7 | [8] | tak | explicit
P048 | INPUT_MOUSE | Input Mouse |  | tak | color | Colour | string |  | graphite | graphite |  | tak | explicit
P048 | INPUT_MOUSE | Input Mouse |  | tak | compatible_devices | Compatible Devices | dictionary multi |  | ["Personal Computer", "Tablet"] | ["Personal Computer", "Tablet"] | ["Smartphone"] | tak | explicit | iPadOS = tablet; Android may be phone or tablet
P048 | INPUT_MOUSE | Input Mouse |  | tak | connectivity_technology | Connectivity Technology | dictionary multi |  | ["Bluetooth"] | ["Bluetooth"] | ["USB"] | tak | explicit | Logi Bolt USB receiver is supported but not included, so USB is acceptable but not required.
P048 | INPUT_MOUSE | Input Mouse |  | tak | hand_orientation | Hand Orientation | dictionary |  | Right | Right |  | tak | explicit
P048 | INPUT_MOUSE | Input Mouse |  | tak | hardware_platform | Hardware Platform | dictionary multi |  | ["PC", "Mac", "Linux"] | ["PC", "Mac", "Linux"] |  | tak | explicit
P048 | INPUT_MOUSE | Input Mouse |  | tak | included_components | Included Components | string |  | mouse, documentation | mouse, documentation |  | nie | explicit
P048 | INPUT_MOUSE | Input Mouse |  | tak | item_length_width | Item Dimensions L x W [cm] | string |  | 12.49 x 8.43 cm | 12.49 x 8.43 cm |  | tak | explicit
P048 | INPUT_MOUSE | Input Mouse |  | tak | item_weight | Item Weight | float | g | 141 | 141 |  | tak | explicit
P048 | INPUT_MOUSE | Input Mouse |  | tak | material | Material | dictionary multi |  | ["Plastic"] | ["Plastic"] |  | tak | explicit
P048 | INPUT_MOUSE | Input Mouse |  | tak | minimum_required_operating_system_version | Minimum Required Operating System Version | string |  | Windows 10, macOS 10.15, iPadOS 14, Android 8.0 | Windows 10, macOS 10.15, iPadOS 14, Android 8.0 |  | nie | explicit | free text; any of the stated minimum versions is acceptable
P048 | INPUT_MOUSE | Input Mouse |  | tak | model_series | Model Series | string |  | MX Master | MX Master | ["MX Master 3S"] | nie | explicit
P048 | INPUT_MOUSE | Input Mouse |  | tak | model_variant | Model Variant | string |  | Bluetooth Edition | Bluetooth Edition |  | nie | explicit
P048 | INPUT_MOUSE | Input Mouse |  | tak | mouse_maximum_sensitivity | Mouse Maximum Sensitivity | float | DPI | 8000 | 8000 |  | tak | explicit
P048 | INPUT_MOUSE | Input Mouse |  | tak | movement_detection_technology | Movement Detection | dictionary multi |  | ["Optical"] | ["Optical"] | ["Laser"] | tak | explicit
P048 | INPUT_MOUSE | Input Mouse |  | tak | number_of_items | Number of Items | integer |  | 1 | 1 |  | tak | implied
P048 | INPUT_MOUSE | Input Mouse |  | tak | operating_system | Computer Accessories & Peripherals | dictionary multi |  | ["Windows 10", "Windows 11", "Mac OS 10.15 Catalina", "Linux", "Chrome OS", "Android"] | ["Windows 10", "Windows 11", "Mac OS 10.15 Catalina", "Linux", "Chrome OS", "Android"] | ["Mac OS 11 Big Sur", "iOS"] | tak | explicit | macOS is 10.15 or later and iPadOS 14+ may map to iOS; the DE instruction means installed OS, so the compatible systems there are optional.
P048 | INPUT_MOUSE | Input Mouse |  | tak | part_number | Part Number | string |  | 910-006559 | 910-006559 |  | tak | explicit
P048 | INPUT_MOUSE | Input Mouse |  | tak | power_source_type | Power Source | dictionary |  | Battery Powered | Battery Powered |  | tak | explicit
P048 | INPUT_MOUSE | Input Mouse |  | tak | recommended_uses_for_product | Recommended Uses For Product | dictionary multi |  | ["Office"] | ["Office"] |  | nie | implied | per-app settings for Word, Excel, Photoshop
P048 | INPUT_MOUSE | Input Mouse |  | tak | sensor | Sensor | string |  | Darkfield high-precision optical sensor | Darkfield high-precision optical sensor |  | nie | explicit
P048 | INPUT_MOUSE | Input Mouse |  | tak | special_feature | Special Features | dictionary multi |  | ["Wireless", "Rechargeable", "Ergonomic Design", "Programmable Buttons", "Soundless"] | ["Wireless", "Rechargeable", "Ergonomic Design", "Programmable Buttons", "Soundless"] | ["4 Way Scrolling"] | tak | explicit | Quiet Clicks = soundless; main wheel + thumb wheel may be read as 4-way scrolling
P048 | INPUT_MOUSE | Input Mouse |  | tak | platform_for_display | Platform for Display | string |  | Windows, macOS, Linux, ChromeOS, iPadOS, Android | Windows, macOS, Linux, ChromeOS, iPadOS, Android |  | nie | explicit | supported operating systems listed in the description
P048 | INPUT_MOUSE | Input Mouse |  | tak | unit_count | Unit Count | float |  | 1 | 1 |  | tak | implied | A single mouse is sold, so the unit count is 1 in every marketplace.
P048 | INPUT_MOUSE | Input Mouse |  | tak | item_package_quantity | Item Package Quantity | integer |  | 1 | 1 |  | tak | implied | The box holds a single mouse plus documentation.
P048 | INPUT_MOUSE | Input Mouse |  | tak | number_of_packs | Number of Packs | integer |  | 1 | 1 |  | tak | implied | A single pack containing one mouse.
P049 | FLASH_MEMORY | Flash Memory |  | tak | configuration | Configuration | string |  | with SD adapter | with SD adapter | ["memory card with SD adapter"] | nie | explicit | generic field; SD adapter included in all languages
P049 | FLASH_MEMORY | Flash Memory |  | tak | is_expiration_dated_product | Is Product Expirable | boolean |  | False | False |  | tak | implied | memory card, a durable product without an expiry date
P049 | FLASH_MEMORY | Flash Memory |  | tak | item_package_quantity | Item Package Quantity | integer |  | 1 | 1 |  | tak | implied | one card; SD adapter is an accessory
P049 | FLASH_MEMORY | Flash Memory |  | tak | number_of_packs | Number of Packs | integer |  | 1 | 1 |  | tak | implied
P049 | FLASH_MEMORY | Flash Memory |  | tak | compatible_devices | Compatible Devices | dictionary multi |  | ["Smartphone", "Camera", "Drone"] | ["Smartphone", "Camera", "Drone"] |  | tak | explicit | action cameras mapped to camera
P049 | FLASH_MEMORY | Flash Memory |  | tak | digital_storage_capacity | Digital Storage Capacity | float | GB | 128 | 128 |  | tak | explicit
P049 | FLASH_MEMORY | Flash Memory |  | tak | flash_memory | Flash Memory Installed Size (in MB) | string |  | 128 GB | 128 GB | ["128000 MB", "131072 MB"] | nie | explicit | meaning unclear: UK label is installed size in MB, PL/DE label only says flash memory (type or size) ¦ amazon_de: The instruction defines the attribute as installed flash memory size, so the format alternative 'microSDXC' no longer fits. ¦ amazon_co_uk: The instruction defines the attribute as installed memory size, so the format alternative 'microSDXC' no longer fits.
P049 | FLASH_MEMORY | Flash Memory |  | tak | hardware_interface | Hardware Interface | string |  | UHS-I | UHS-I | ["microSDXC UHS-I", "microSDXC", "microSD"] | tak | explicit
P049 | FLASH_MEMORY | Flash Memory |  | tak | item_length_width | Item Dimensions L x W [cm] | string |  | 1.5 x 1.1 cm | 1.5 x 1.1 cm | ["15 x 11 mm"] | tak | explicit
P049 | FLASH_MEMORY | Flash Memory |  | tak | item_weight | Item Weight | float | g | 0.26 | 0.26 |  | tak | explicit
P049 | FLASH_MEMORY | Flash Memory |  | tak | memory_storage_capacity | Memory Storage Capacity | float | GB | 128 | 128 |  | nie | explicit | DE label means RAM; digital_storage_capacity is the main field ¦ amazon_de: The instruction defines it as the product's maximum storage capacity, not RAM, so 128 GB is directly stated and required.
P049 | FLASH_MEMORY | Flash Memory |  | tak | number_of_items | Number of Items | integer |  | 1 | 1 |  | tak | implied | one card; SD adapter is an accessory
P049 | FLASH_MEMORY | Flash Memory |  | tak | part_number | Part Number | string |  | SDSQXAA-128G-GN6MA | SDSQXAA-128G-GN6MA |  | tak | explicit
P049 | FLASH_MEMORY | Flash Memory |  | tak | read_speed | Read Speed | float | MB/s | 190 | 190 |  | tak | explicit
P049 | FLASH_MEMORY | Flash Memory |  | tak | secure_digital_association_speed_class | Secure Digital Association Speed Class | string |  | U3 | U3 | ["V30", "C10", "U3, V30", "U3, V30, C10", "U3, V30, A2, C10", "UHS Speed Class 3"] | nie | explicit | several speed markings in one text field
P049 | FLASH_MEMORY | Flash Memory |  | tak | size | Size | string |  | 128 GB | 128 GB |  | nie | explicit
P049 | FLASH_MEMORY | Flash Memory |  | tak | special_feature | Special Features | dictionary multi |  | ["Water Proof", "Temperature Proof", "Drop Proof", "X Ray Proof", "Magnetic Proof"] | ["Water Proof", "Temperature Proof", "Drop Proof", "X Ray Proof", "Magnetic Proof"] | ["Vibration Proof", "Lightweight"] | tak | explicit | shockproof mapped to drop proof; vibration proof acceptable
P049 | FLASH_MEMORY | Flash Memory |  | tak | warranty_type | Warranty Type | dictionary |  | Lifetime | Lifetime | ["Limited"] | tak | explicit | limited lifetime warranty
P049 | FLASH_MEMORY | Flash Memory |  | tak | unit_count | Unit Count | float |  | 1 | 1 | [2] | tak | implied | amazon_pl: The instruction defines unit count as the total number of units sold, which for a single memory card is 1. ¦ amazon_co_uk: The instruction defines unit count as the number of items in the package: one card, or two if the SD adapter is counted.
P049 | FLASH_MEMORY | Flash Memory |  | tak | set_name | Set Name | string |  | SanDisk Extreme 128GB microSDXC UHS-I card with SD adapter | SanDisk Extreme 128GB microSDXC UHS-I card with SD adapter | ["microSDXC memory card + SD adapter (2 pieces)"] | nie | explicit | No official set name; the title names the card and included SD adapter, which summarises the components.
P050 | WEARABLE_COMPUTER | Wearable Computer | WATCH | tak | case | Case | string |  | 45.8 mm stainless steel case | 45.8 mm stainless steel case | ["46 mm", "45.8 x 45.8 x 10.7 mm", "stainless steel", "45.8 mm"] | nie | explicit | free text without unit; DE label says packaging
P050 | WEARABLE_COMPUTER | Wearable Computer | WATCH | tak | color | Colour | dictionary |  | Black | Black |  | tak | explicit
P050 | WEARABLE_COMPUTER | Wearable Computer | WATCH | tak | compatible_devices | Compatible Devices | dictionary multi |  | ["Smartphone"] | ["Smartphone"] |  | tak | implied | works with Android/iOS phones
P050 | WEARABLE_COMPUTER | Wearable Computer | WATCH | tak | compatible_operating_system_family | Compatible Operating System Family | string |  | Android, iOS | Android, iOS |  | tak | explicit
P050 | WEARABLE_COMPUTER | Wearable Computer | WATCH | tak | compatible_phone_models | Compatible Phone Models | dictionary multi |  | ["Android Devices", "iOS Devices"] | ["Android Devices", "iOS Devices"] |  | tak | explicit
P050 | WEARABLE_COMPUTER | Wearable Computer | WATCH | tak | connectivity_technology | Connectivity Technology | dictionary multi |  | ["Bluetooth"] | ["Bluetooth"] |  | tak | explicit
P050 | WEARABLE_COMPUTER | Wearable Computer | WATCH | tak | gps_navigation | GPS | dictionary |  | Built-in GPS | Built-in GPS |  | tak | explicit | dual-band GPS in the watch
P050 | WEARABLE_COMPUTER | Wearable Computer | WATCH | tak | health_monitoring_features | Health Monitoring Features | dictionary multi |  | ["Heart Rate Monitoring"] | ["Heart Rate Monitoring"] |  | tak | explicit
P050 | WEARABLE_COMPUTER | Wearable Computer | WATCH | tak | item_shape | Item Shape | dictionary |  | Round | Round |  | tak | explicit
P050 | WEARABLE_COMPUTER | Wearable Computer | WATCH | tak | item_weight | Item Weight | float | g | 48 | 48 |  | nie | explicit | without strap
P050 | WEARABLE_COMPUTER | Wearable Computer | WATCH | tak | material | Material | string |  | stainless steel | stainless steel |  | nie | explicit | front case only ¦ amazon_de: The instruction narrows Material to the housing material, which the description explicitly states as stainless steel.
P050 | WEARABLE_COMPUTER | Wearable Computer | WATCH | tak | meter_type | Metrics Measured | dictionary multi |  | ["Heart Rate"] | ["Heart Rate"] | ["Elevation"] | tak | explicit | barometer may be read as elevation
P050 | WEARABLE_COMPUTER | Wearable Computer | WATCH | tak | minimum_required_operating_system_version | Minimum Required Operating System Version | string |  | Android 9.0, iOS 13.0 | Android 9.0, iOS 13.0 |  | tak | explicit
P050 | WEARABLE_COMPUTER | Wearable Computer | WATCH | tak | model_variant | Model Variant | string |  | Active | Active | ["46 mm", "46 mm Active"] | nie | explicit
P050 | WEARABLE_COMPUTER | Wearable Computer | WATCH | tak | number_of_items | Number of Items | integer |  | 1 | 1 |  | tak | implied
P050 | WEARABLE_COMPUTER | Wearable Computer | WATCH | tak | size | Size | string |  | 46 mm | 46 mm | ["45.8 mm"] | nie | explicit
P050 | WEARABLE_COMPUTER | Wearable Computer | WATCH | tak | special_feature | Special Features | dictionary multi |  | ["GPS", "Barometer"] | ["GPS", "Barometer"] | ["Altimeter"] | tak | explicit | heart rate has no special_feature value (it is in health_monitoring_features); Bluetooth is in connectivity_technology
P050 | WEARABLE_COMPUTER | Wearable Computer | WATCH | tak | supported_satellite_navigation_system | Supported Satellite Navigation System | string |  | dual-band GPS | dual-band GPS |  | nie | explicit
P050 | WEARABLE_COMPUTER | Wearable Computer | WATCH | tak | water_resistance_depth | Water Resistance Depth | float | m | 50 | 50 |  | tak | implied | 5 ATM
P050 | WEARABLE_COMPUTER | Wearable Computer | WATCH | tak | water_resistance_level | Water Resistance Level | string |  | 5 ATM | 5 ATM | ["5 ATM, IP69K", "IP69K", "50 m"] | tak | explicit
P050 | WEARABLE_COMPUTER | Wearable Computer | WATCH | tak | wearable_computer_type | Wearable Computer Type | string |  | smartwatch | smartwatch |  | tak | explicit
P050 | WEARABLE_COMPUTER | Wearable Computer | WATCH | tak | wireless_comm_standard | Wireless Communication Standard | string |  | Bluetooth 5.2 | Bluetooth 5.2 |  | tak | explicit
P050 | WEARABLE_COMPUTER | Wearable Computer | WATCH | tak | item_package_quantity | Item Package Quantity | integer |  | 1 | 1 |  | tak | implied | single item
P050 | WEARABLE_COMPUTER | Wearable Computer | WATCH | tak | number_of_packs | Number of Packs | integer |  | 1 | 1 |  | tak | implied | single item
P050 | WEARABLE_COMPUTER | Wearable Computer | WATCH | tak | gdpr_risk | GDPR Risk | string |  | health data | health data | ["location data"] | tak | implied | Heart rate monitoring implies health data, the most critical GDPR category; GPS also implies location data.
P050 | WEARABLE_COMPUTER | Wearable Computer | WATCH | tak | is_expiration_dated_product | Is Product Expirable | boolean |  | False | False |  | tak | implied | Electronic smartwatches never carry an expiration date.
P050 | WEARABLE_COMPUTER | Wearable Computer | WATCH | tak | item_form | Item Form | string |  | round | round | ["watch"] | nie | explicit | Generic attribute; the description states a round case.
P050 | WEARABLE_COMPUTER | Wearable Computer | WATCH | tak | supported_application | Supported Application | dictionary multi |  | ["GPS"] | ["GPS"] | ["Time Display", "Fitness Tracker"] | tak | explicit | GPS stated; time display and fitness tracking acceptable extras.
P051 | TELEVISION | Television |  | tak | number_of_packs | Number of Packs | integer |  | 1 | 1 |  | tak | implied | single product: one pack (Tomasz 6.11.2026, 1 for a single product is certain)
P051 | TELEVISION | Television |  | tak | aspect_ratio | Aspect Ratio | string |  | 16:9 | 16:9 |  | nie | explicit
P051 | TELEVISION | Television |  | tak | audio_encoding | Audio Encoding | string |  | Dolby Digital | Dolby Digital |  | nie | explicit
P051 | TELEVISION | Television |  | tak | audio_output_mode | Audio Output Mode | dictionary |  | Stereo | Stereo |  | tak | explicit
P051 | TELEVISION | Television |  | tak | bluetooth_version | Bluetooth Version | float |  | 5.0 | 5.0 |  | tak | explicit
P051 | TELEVISION | Television |  | tak | color | Colour | string |  | Ashed Blue | Ashed Blue | ["blue", "dark blue"] | tak | explicit
P051 | TELEVISION | Television |  | tak | connectivity_technology | Connectivity Technology | dictionary multi |  | ["Bluetooth", "Ethernet", "HDMI", "USB", "Wi-Fi", "RF"] | ["Bluetooth", "Ethernet", "HDMI", "USB", "Wi-Fi", "RF"] |  | tak | explicit | amazon_de: The instruction limits this to network connections, so HDMI, USB and RF no longer fit.
P051 | TELEVISION | Television |  | tak | connector_type | Connector Type | dictionary multi |  | ["HDMI", "USB", "Ethernet", "Optical", "RF"] | ["HDMI", "USB", "Ethernet", "Optical", "RF"] |  | tak | explicit
P051 | TELEVISION | Television |  | tak | control_method | Control Method | string |  | voice control, remote control | voice control, remote control |  | nie | explicit
P051 | TELEVISION | Television |  | tak | efficiency | Efficiency | string |  | G | G |  | nie | explicit | energy efficiency class as free text
P051 | TELEVISION | Television |  | tak | hardware_interface | Hardware Interface | string |  | 3x HDMI 2.0 (eARC), 2x USB 2.0, Ethernet LAN, optical audio out, RF antenna in | 3x HDMI 2.0 (eARC), 2x USB 2.0, Ethernet LAN, optical audio out, RF antenna in |  | nie | explicit
P051 | TELEVISION | Television |  | tak | has_energy_efficiency_label | Has Energy Efficiency Label | boolean |  |  |  |  | nie | GUESS | An energy class is stated, but the field asks whether the label is on the physical product, and the description does not say so.
P051 | TELEVISION | Television |  | tak | hdr_format_supported | HDR Format Supported | dictionary multi |  | ["HDR10", "HLG"] | ["HDR10", "HLG"] |  | tak | explicit
P051 | TELEVISION | Television |  | tak | image_aspect_ratio | Image Aspect Ratio | dictionary |  | 16:9 | 16:9 |  | tak | explicit
P051 | TELEVISION | Television |  | tak | included_components | Included Components | dictionary multi |  | ["Remote Control", "Power Cable", "Stand"] | ["Remote Control", "Power Cable", "Stand"] |  | tak | explicit
P051 | TELEVISION | Television |  | tak | integrated_surround_sound_format | Integrated Surround Sound Format | dictionary multi |  | ["Dolby Digital"] | ["Dolby Digital"] |  | nie | explicit | Dolby Digital decoder on a 2.0 TV
P051 | TELEVISION | Television |  | tak | item_depth_width_height | Item Dimensions D x W x H [cm] | string |  | 28.7 x 122.6 x 77.7 cm | 28.7 x 122.6 x 77.7 cm |  | tak | explicit
P051 | TELEVISION | Television |  | tak | item_depth_width_height_without_stand | Item Depth Width Height Without Stand [cm] | string |  | 8.05 x 122.6 x 71.2 cm | 8.05 x 122.6 x 71.2 cm |  | tak | explicit
P051 | TELEVISION | Television |  | tak | item_weight | Item Weight | float | kg | 11.1 | 11.1 | [10.9] | tak | explicit
P051 | TELEVISION | Television |  | tak | item_weight_without_stand | Item Weight Without Stand | float | kg | 10.9 | 10.9 |  | tak | explicit
P051 | TELEVISION | Television |  | tak | model_series | Model Series | string |  | UT73 | UT73 | ["UHD UT73", "UT7300"] | tak | explicit
P051 | TELEVISION | Television |  | tak | mounting_type | Mounting Type | dictionary |  | Table Mount | Table Mount | ["Wall Mount"] | nie | explicit | stand feet included, VESA wall mount possible ¦ amazon_de: The instruction defines this as the TV wall-mount VESA norm, so only the wall-mount value fits (VESA 300x300).
P051 | TELEVISION | Television |  | tak | number_of_items | Number of Items | integer |  | 1 | 1 |  | tak | implied
P051 | TELEVISION | Television |  | tak | operating_system | Operating System | dictionary multi |  | ["WebOS"] | ["WebOS"] |  | tak | explicit
P051 | TELEVISION | Television |  | tak | part_number | Part Number | string |  | 55UT73006LA | 55UT73006LA |  | tak | explicit
P051 | TELEVISION | Television |  | tak | power_consumption | Power Consumption | float | W | 84 | 84 |  | tak | implied | 84 kWh/1000 h SDR; not 0.5 W standby
P051 | TELEVISION | Television |  | tak | refresh_rate | Refresh Rate [Hz] | dictionary |  | 60 | 60 |  | tak | explicit
P051 | TELEVISION | Television |  | tak | resolution | Resolution | dictionary |  | 4K | 4K |  | tak | explicit
P051 | TELEVISION | Television |  | tak | screen_mirroring_technology | Screen Mirroring Technology | dictionary multi |  | ["AirPlay 2"] | ["AirPlay 2"] |  | tak | explicit
P051 | TELEVISION | Television |  | tak | signal_format | Signal Format | dictionary |  | DVB T2 | DVB T2 | ["DVB C", "DVB S2"] | nie | explicit | several tuners, single-value field
P051 | TELEVISION | Television |  | tak | speaker_description | Speaker Description | string |  | 2.0, 20 W RMS | 2.0, 20 W RMS |  | nie | explicit
P051 | TELEVISION | Television |  | tak | speakers_maximum_output_power | Maximum Speaker Output Power (in watts) | float | W | 20 | 20 |  | tak | explicit
P051 | TELEVISION | Television |  | tak | special_feature | Special Features | dictionary multi |  | ["USB Recording (DVR)", "Game Mode", "Built-In Speaker", "Intelligent Voice Recognition"] | ["USB Recording (DVR)", "Game Mode", "Built-In Speaker", "Intelligent Voice Recognition"] |  | tak | explicit | voice control stated in all descriptions = intelligent voice recognition
P051 | TELEVISION | Television |  | tak | specific_uses_for_product | Specific Uses for Product | dictionary multi |  | ["Gaming"] | ["Gaming"] | ["Entertainment"] | nie | explicit | gaming features ALLM + Game Optimizer
P051 | TELEVISION | Television |  | tak | supported_internet_services | Supported Internet Services | dictionary multi |  | ["Prime Video", "Disney Plus", "Apple TV", "YouTube"] | ["Prime Video", "Disney Plus", "Apple TV", "YouTube"] |  | tak | explicit
P051 | TELEVISION | Television |  | tak | supports_bluetooth_technology | Bluetooth support? | boolean |  | True | True |  | tak | explicit
P051 | TELEVISION | Television |  | tak | surround_sound_channel_configuration | Surround Sound Channel Configuration | string |  | 2.0 | 2.0 |  | tak | explicit
P051 | TELEVISION | Television |  | tak | total_hdmi_ports | Total HDMI Ports | dictionary |  | 3 | 3 |  | tak | explicit
P051 | TELEVISION | Television |  | tak | total_usb_2_0_ports | Total USB 2.0 Ports | integer |  | 2 | 2 |  | tak | explicit
P051 | TELEVISION | Television |  | tak | total_usb_ports | Total USB Ports | dictionary |  | 2 | 2 |  | tak | explicit
P051 | TELEVISION | Television |  | tak | tuner_technology | Tuner Technology | dictionary |  | DVB-T2 | DVB-T2 | ["DVB-T", "DVB-C", "DVB-S", "DVB-S2"] | nie | explicit | several tuners, single-value field
P051 | TELEVISION | Television |  | tak | vesa_mount_standard | VESA Mount Standard | string |  | 300 x 300 mm | 300 x 300 mm | ["300x300"] | tak | explicit
P051 | TELEVISION | Television |  | tak | wireless_communication_technology | Wireless Communication Technology | dictionary multi |  | ["Bluetooth", "Wi-Fi"] | ["Bluetooth", "Wi-Fi"] |  | tak | explicit
P051 | TELEVISION | Television |  | tak | base_depth | Base Depth | float | cm |  |  |  | nie | GUESS | 28.7 cm is the overall depth with the stand, which only probably equals the depth of the feet themselves.
P051 | TELEVISION | Television |  | tak | audio_input | Audio Input | dictionary |  |  |  |  | nie | GUESS | HDMI inputs carry audio, but the field hints at inputs like microphones, so this mapping is uncertain.
P051 | TELEVISION | Television |  | tak | compatible_vesa_mount_specifications | Compatible Vesa Mount Specifications [kg] | string |  | 300 x 300 mm | 300 x 300 mm | ["300x300", "VESA 300 x 300"] | nie | explicit | VESA 300x300 stated; label unit kg/g is odd
P051 | TELEVISION | Television |  | tak | item_length | Item Length | float | cm | 122.6 | 122.6 | [8.05, 28.7] | nie | explicit | width 122.6 cm is the longest side; length read as depth (without or with stand) also accepted
P051 | TELEVISION | Television |  | tak | picture_quality_enhancement_technology | Picture Quality Enhancement Technology | string |  | HDR10, HLG | HDR10, HLG | ["HDR"] | nie | explicit | HDR formats as picture enhancement, approximate fit
P051 | TELEVISION | Television |  | tak | remote | Remote | string |  | remote control included | remote control included | ["yes", "remote control"] | nie | explicit | remote in the box contents; field meaning (type vs presence) unclear
P051 | TELEVISION | Television |  | tak | content_sharing_direction | Content Sharing Direction | string |  | From mobile device to TV | From mobile device to TV |  | tak | implied | amazon_pl: The instruction defines this as the mirroring direction between TV and mobile device, and AirPlay 2 support implies mirroring from mobile device to TV. ¦ amazon_de: The instruction defines this as the mirroring direction between TV and mobile device, and AirPlay 2 support implies mobile-to-TV. ¦ amazon_co_uk: The instruction defines this as the TV–mobile sharing direction, and AirPlay 2 casting implies sharing from mobile to TV.
P051 | TELEVISION | Television |  | tak | item_package_quantity | Item Package Quantity | integer |  | 1 | 1 |  | tak | implied | amazon_de: The instruction defines this as the number of items in the package unit, which is one TV. ¦ single product: one pack (Tomasz 6.11.2026, 1 for a single product is certain)
P051 | TELEVISION | Television |  | tak | additional_product_information | Additional Product Information | string |  | Package 135 x 83.7 x 14.4 cm, package weight 14.8 kg, 2-man delivery | Package 135 x 83.7 x 14.4 cm, package weight 14.8 kg, 2-man delivery |  | nie | explicit | amazon_co_uk: The instruction defines this as packaging and delivery notes, which the description provides.
P051 | TELEVISION | Television |  | tak | is_assembly_required | Is Assembly Required? | boolean |  | True | True |  | tak | implied | Stand feet are supplied in the box and must be attached by the customer.
P051 | TELEVISION | Television |  | tak | model_variant | Model Variant | string |  | 55UT73006LA | 55UT73006LA |  | nie | explicit | The full model code identifies the variant within the UT73 series.
P051 | TELEVISION | Television |  | tak | supported_image_type | Image types | string |  | 4K Ultra HD | 4K Ultra HD | ["HDR10", "HLG"] | nie | explicit | The mapping of image type is loosely defined, so HDR formats are accepted as alternatives.
P052 | LAWN_MOWER | Lawn Mower |  | tak | adjustable_cutting_height_maximum | Maximum Adjustable Cutting Height | float | mm | 60 | 60 |  | tak | explicit
P052 | LAWN_MOWER | Lawn Mower |  | tak | adjustable_cutting_height_minimum | Minimum Adjustable Cutting Height | float | mm | 30 | 30 |  | tak | explicit
P052 | LAWN_MOWER | Lawn Mower |  | tak | color | Colour | string |  | green / black | green / black |  | tak | explicit
P052 | LAWN_MOWER | Lawn Mower |  | tak | cutting_width | Cutting Width | float | cm | 32 | 32 |  | tak | explicit
P052 | LAWN_MOWER | Lawn Mower |  | tak | drive_system | Drive Style | string |  | push (no wheel drive) | push (no wheel drive) | ["manual push"] | tak | explicit
P052 | LAWN_MOWER | Lawn Mower |  | tak | item_depth_width_height | Item Dimensions D x W x H [cm] | string |  | 121 x 36 x 103 cm | 121 x 36 x 103 cm |  | tak | explicit | description gives L x W x H 1210 x 360 x 1030 mm; depth = length 121 cm, height must be 103 cm
P052 | LAWN_MOWER | Lawn Mower |  | tak | item_weight | Item Weight | float | kg | 9.4 | 9.4 |  | tak | explicit
P052 | LAWN_MOWER | Lawn Mower |  | tak | number_of_items | Number of Items | integer |  | 1 | 1 |  | tak | implied
P052 | LAWN_MOWER | Lawn Mower |  | tak | operation_mode | Operation Mode | dictionary |  |  |  |  | nie | GUESS | The field instruction also covers the power source, so 'battery powered' fits this cordless mower as well as 'manual'.
P052 | LAWN_MOWER | Lawn Mower |  | tak | part_number | Part Number | string |  | 06008B9A07 | 06008B9A07 |  | tak | explicit
P052 | LAWN_MOWER | Lawn Mower |  | tak | power_source_type | Power Source | dictionary |  | Battery Powered | Battery Powered |  | tak | explicit
P052 | LAWN_MOWER | Lawn Mower |  | tak | voltage | Voltage | float | V | 18 | 18 |  | tak | explicit
P052 | LAWN_MOWER | Lawn Mower |  | tak | item_package_quantity | Item Package Quantity | integer |  | 1 | 1 |  | tak | implied | one mower set (mower, battery, charger) sold as one item
P052 | LAWN_MOWER | Lawn Mower |  | tak | number_of_packs | Number of Packs | integer |  | 1 | 1 |  | tak | implied | one mower set (mower, battery, charger) sold as one item
P052 | LAWN_MOWER | Lawn Mower |  | tak | configuration | Configuration | string |  | with battery and charger | with battery and charger | ["kit", "set with 4.0 Ah battery and charger"] | nie | explicit | generic field; stated set configuration
P052 | LAWN_MOWER | Lawn Mower |  | tak | size | Size | string |  | 32 cm | 32 cm | ["32 cm cutting width", "1210 x 360 x 1030 mm"] | nie | explicit | generic field; cutting width as size
P052 | LAWN_MOWER | Lawn Mower |  | tak | set_name | Set Name | string |  | CityMower 18V-32-300 set with PBA 18V 4.0 Ah battery and AL 1830 CV charger | CityMower 18V-32-300 set with PBA 18V 4.0 Ah battery and AL 1830 CV charger | ["Bosch CityMower 18V-32-300", "CityMower 18V-32-300 – Set", "Bosch CityMower 18V-32-300 Cordless Lawnmower – set", "CityMower 18V-32-300"] | nie | explicit | No distinct official set name beyond the model name; the set is the mower with battery and charger (06008B9A07).
P052 | LAWN_MOWER | Lawn Mower |  | tak | item_display_dimensions | Item Display Dimensions [cm] | string |  | 121 x 36 x 103 cm (L x W x H) | 121 x 36 x 103 cm (L x W x H) | ["1210 x 360 x 1030 mm"] | tak | explicit | amazon_pl: The instruction defines this as the unpackaged, assembled product dimensions, which the description gives as 1210 × 360 × 1030 mm. ¦ amazon_de: The instruction defines the attribute as the unpackaged product dimensions, which the description gives as 1210 × 360 × 1030 mm. ¦ amazon_co_uk: The instruction defines this as the product's own dimensions without packaging, which the description gives as 1210 × 360 × 1030 mm.
P053 | RECIPROCATING_HEDGE_TRIMMER | Reciprocating Hedge Trimmer |  | tak | blade | Blade [cm] | string |  | 45 cm | 45 cm |  | nie | explicit
P053 | RECIPROCATING_HEDGE_TRIMMER | Reciprocating Hedge Trimmer |  | tak | color | Colour | string |  | green / black | green / black |  | tak | explicit
P053 | RECIPROCATING_HEDGE_TRIMMER | Reciprocating Hedge Trimmer |  | tak | cutting_width | Cutting Width | float | mm | 450 | 450 | [16] | nie | explicit | unclear for hedge trimmers: blade length 450 mm or tooth spacing 16 mm
P053 | RECIPROCATING_HEDGE_TRIMMER | Reciprocating Hedge Trimmer |  | tak | item_length_width_height | Item Dimensions L x W x H [cm] | string |  | 80.3 x 16 x 18.7 cm | 80.3 x 16 x 18.7 cm |  | tak | explicit
P053 | RECIPROCATING_HEDGE_TRIMMER | Reciprocating Hedge Trimmer |  | tak | item_package_quantity | Item Package Quantity | integer |  | 1 | 1 |  | tak | implied
P053 | RECIPROCATING_HEDGE_TRIMMER | Reciprocating Hedge Trimmer |  | tak | item_weight | Item Weight | float | kg | 2.6 | 2.6 |  | tak | explicit
P053 | RECIPROCATING_HEDGE_TRIMMER | Reciprocating Hedge Trimmer |  | tak | number_of_items | Number of Items | integer |  | 1 | 1 |  | tak | implied
P053 | RECIPROCATING_HEDGE_TRIMMER | Reciprocating Hedge Trimmer |  | tak | number_of_packs | Number of Packs | integer |  | 1 | 1 |  | tak | implied
P053 | RECIPROCATING_HEDGE_TRIMMER | Reciprocating Hedge Trimmer |  | tak | part_number | Part Number | string |  | 0600847A05 | 0600847A05 |  | tak | explicit
P053 | RECIPROCATING_HEDGE_TRIMMER | Reciprocating Hedge Trimmer |  | tak | power_source_type | Power Source | dictionary |  | Corded Electric | Corded Electric |  | tak | explicit
P053 | RECIPROCATING_HEDGE_TRIMMER | Reciprocating Hedge Trimmer |  | tak | speed | Speed | float | rpm | 3400 | 3400 |  | nie | explicit | field unit is rpm, description gives strokes per minute
P053 | RECIPROCATING_HEDGE_TRIMMER | Reciprocating Hedge Trimmer |  | tak | voltage | Voltage | float | V | 230 | 230 | [220, 240] | nie | explicit | description gives a 220-240 V range
P054 | PRESSURE_WASHER | Pressure Washer |  | tak | accepted_voltage_frequency | Accepted Voltage Frequency | string |  | 230 V / 50 Hz | 230 V / 50 Hz | ["50 Hz"] | tak | explicit | amazon_pl: The instruction defines the attribute as the maximum voltage together with its frequency, so frequency alone (50 Hz) is no longer an acceptable alternative.
P054 | PRESSURE_WASHER | Pressure Washer |  | tak | cable | Cable [m] | string |  | 5 m | 5 m |  | tak | explicit
P054 | PRESSURE_WASHER | Pressure Washer |  | tak | color | Colour | string |  | yellow / black | yellow / black |  | tak | explicit
P054 | PRESSURE_WASHER | Pressure Washer |  | tak | hose_length | Hose Length | float | m | 8 | 8 |  | tak | explicit
P054 | PRESSURE_WASHER | Pressure Washer |  | tak | item_length_width_height | Item Dimensions L x W x H [cm] | string |  | 40.2 x 30.6 x 58.8 cm | 40.2 x 30.6 x 58.8 cm |  | tak | explicit
P054 | PRESSURE_WASHER | Pressure Washer |  | tak | item_weight | Item Weight | float | kg | 11.5 | 11.5 |  | tak | explicit | without accessories; 14.4 kg is with packaging
P054 | PRESSURE_WASHER | Pressure Washer |  | tak | maximum_flow_rate | Maximum Flow Rate | float | l/h | 420 | 420 |  | tak | explicit
P054 | PRESSURE_WASHER | Pressure Washer |  | tak | maximum_pressure | Maximum Pressure | float | bar | 130 | 130 |  | tak | explicit
P054 | PRESSURE_WASHER | Pressure Washer |  | tak | number_of_items | Number of Items | integer |  | 1 | 1 |  | tak | implied
P054 | PRESSURE_WASHER | Pressure Washer |  | tak | part_number | Part Number | string |  | 1.324-030.0 | 1.324-030.0 | ["13240300"] | tak | explicit
P054 | PRESSURE_WASHER | Pressure Washer |  | tak | power_source_type | Power Source | dictionary |  | Corded Electric | Corded Electric |  | tak | explicit
P054 | PRESSURE_WASHER | Pressure Washer |  | tak | voltage | Voltage | float | V | 230 | 230 |  | tak | explicit
P054 | PRESSURE_WASHER | Pressure Washer |  | tak | wattage | Wattage | float | W | 1800 | 1800 |  | tak | explicit
P054 | PRESSURE_WASHER | Pressure Washer |  | tak | item_package_quantity | Item Package Quantity | integer |  | 1 | 1 |  | tak | implied | single pressure washer sold as one package
P054 | PRESSURE_WASHER | Pressure Washer |  | tak | number_of_packs | Number of Packs | integer |  | 1 | 1 |  | tak | implied | single pressure washer sold as one package
P054 | PRESSURE_WASHER | Pressure Washer |  | tak | set_name | Set Name | string |  | Kärcher K 4 Power Control | Kärcher K 4 Power Control | ["Kärcher K 4 Power Control high-pressure washer with Power Control gun, Vario Power Jet lance, dirt blaster and 8 m hose"] | nie | explicit | The unit ships with its accessories under the official name K 4 Power Control, so the model name serves as the set name.
P054 | PRESSURE_WASHER | Pressure Washer |  | tak | pattern | Pattern | dictionary |  |  |  |  | nie | WRONG | The washer is yellow and black, so a solid single-colour pattern contradicts the description.
P055 | IRRIGATION_EQUIPMENT | Irrigation equipment |  | nie | color | Colour | string |  | grey / orange | grey / orange |  | tak | explicit
P055 | IRRIGATION_EQUIPMENT | Irrigation equipment |  | nie | included_components | Included Components | string |  | 20 m hose, tap connector, adapter, hose connector, water stop connector, spray lance | 20 m hose, tap connector, adapter, hose connector, water stop connector, spray lance |  | tak | explicit
P055 | IRRIGATION_EQUIPMENT | Irrigation equipment |  | nie | number_of_items | Number of Items | integer |  | 6 | 6 | [1] | nie | explicit | description says 6-piece set; 1 set is also a valid reading
P055 | IRRIGATION_EQUIPMENT | Irrigation equipment |  | nie | part_number | Part Number | string |  | 18004-20 | 18004-20 |  | tak | explicit
P055 | IRRIGATION_EQUIPMENT | Irrigation equipment |  | nie | size | Size | string |  | 20 m | 20 m | ["13 mm (1/2 inch) x 20 m"] | nie | explicit
P056 | LIGHT_FIXTURE | Light Fixture |  | tak | included_components | Included Components | dictionary multi |  | ["Stake", "Battery"] | ["Stake", "Battery"] | ["Solar Panel", "Shade", "Bulb"] | tak | explicit | amazon_pl: The description says an AA rechargeable battery is included, which only the newly added value 'Baterie' can express. ¦ amazon_de: The newly added value Batterie expresses the included AA battery stated in the description. ¦ amazon_co_uk: The newly added value Battery matches the AA rechargeable battery the description says is included.
P056 | LIGHT_FIXTURE | Light Fixture |  | tak | indoor_outdoor_usage | Indoor Outdoor Usage | string |  | outdoor | outdoor |  | tak | explicit
P056 | LIGHT_FIXTURE | Light Fixture |  | tak | item_diameter | Item Diameter [cm] | string |  | 6.5 cm | 6.5 cm |  | tak | explicit
P056 | LIGHT_FIXTURE | Light Fixture |  | tak | item_weight | Item Weight | float | kg | 0.5 | 0.5 |  | nie | explicit | net weight, unclear whether per set or per lamp
P056 | LIGHT_FIXTURE | Light Fixture |  | tak | light_color | Light Color | string |  | white | white |  | tak | explicit
P056 | LIGHT_FIXTURE | Light Fixture |  | tak | light_fixture_installation_location | Light Fixture Installation Location | dictionary |  | Outdoor | Outdoor |  | tak | explicit
P056 | LIGHT_FIXTURE | Light Fixture |  | tak | light_fixture_bulb_replacement_type | Light Fixture Bulb Replacement Type | dictionary |  | Integrated | Integrated |  | tak | explicit
P056 | LIGHT_FIXTURE | Light Fixture |  | tak | shade | Shade | string |  | satin-finished plastic | satin-finished plastic |  | nie | explicit | lamp shade; PL label 'Cień' is a mistranslation ¦ amazon_pl: The instruction defines the attribute as the colour shade of the product, which the description does not give, so the lamp-shade material does not fit. ¦ amazon_de: The instruction defines the attribute as the product's colour tone, which the description does not give; the lamp shade material does not fit.
P056 | LIGHT_FIXTURE | Light Fixture |  | tak | light_source | Light Source | string |  | LED | LED |  | tak | explicit
P056 | LIGHT_FIXTURE | Light Fixture |  | tak | material | Material | dictionary multi |  | ["Stainless Steel", "Plastic"] | ["Stainless Steel", "Plastic"] |  | tak | explicit
P056 | LIGHT_FIXTURE | Light Fixture |  | tak | mounting_type | Mounting Type | dictionary |  | In-Ground Mount | In-Ground Mount |  | tak | explicit
P056 | LIGHT_FIXTURE | Light Fixture |  | tak | number_of_items | Number of Items | integer |  | 4 | 4 |  | tak | explicit
P056 | LIGHT_FIXTURE | Light Fixture |  | tak | number_of_light_sources | Number of Light Sources | integer |  | 4 | 4 | [1] | nie | explicit | 4 lamps with 1 LED each
P056 | LIGHT_FIXTURE | Light Fixture |  | tak | part_number | Part Number | string |  | 33245-4 | 33245-4 |  | tak | explicit
P056 | LIGHT_FIXTURE | Light Fixture |  | tak | power_source_type | Power Source | dictionary |  | Solar Powered | Solar Powered |  | tak | explicit
P056 | LIGHT_FIXTURE | Light Fixture |  | tak | recommended_uses_for_product | Recommended Uses For Product | dictionary multi |  | ["Outdoor"] | ["Outdoor"] | ["Landscape Lighting"] | tak | explicit | amazon_pl: 'landscape_lighting' was removed, and the newly added 'Oświetlenie ogrodowe' matches the stated garden use.
P056 | LIGHT_FIXTURE | Light Fixture |  | tak | special_feature | Special Features | dictionary multi |  | ["Integrated LED"] | ["Integrated LED"] | ["Energy Efficient", "Anti-Rust", "Light Sensor"] | tak | explicit
P056 | LIGHT_FIXTURE | Light Fixture |  | tak | specific_uses_for_product | Specific Uses for Product | dictionary multi |  | ["Garden"] | ["Garden"] | ["Landscaping"] | tak | explicit | Garden is stated; landscaping is an acceptable but not required reading of spike-mounted garden lights.
P056 | LIGHT_FIXTURE | Light Fixture |  | tak | water_resistance_level | Water Resistance Level | string |  | IP44 (splash-proof) | IP44 (splash-proof) |  | tak | explicit
P056 | LIGHT_FIXTURE | Light Fixture |  | tak | wattage | Wattage | float | W | 0.07 | 0.07 |  | nie | explicit | per lamp
P056 | LIGHT_FIXTURE | Light Fixture |  | tak | color | Colour | string |  |  |  |  | nie | GUESS | no lamp colour is stated; a stainless steel or silver colour is only inferred from the housing material
P056 | LIGHT_FIXTURE | Light Fixture |  | tak | light_fixture_form | Light Fixture Form | string |  | ground spike | ground spike | ["stake", "stake light", "spike light"] | nie | explicit | ground spike stated in all languages; generic free-text field
P056 | LIGHT_FIXTURE | Light Fixture |  | tak | bulb | Bulb | string |  | integrated LED | integrated LED | ["LED"] | nie | explicit | integrated 0.07 W / 3 V LED per lamp; field meaning is loose
P056 | LIGHT_FIXTURE | Light Fixture |  | tak | item_length_width_height | Item Dimensions L x W x H [cm] | string |  | 6.5 x 6.5 x 38 cm | 6.5 x 6.5 x 38 cm |  | nie | explicit | per lamp: diameter 6.5 cm as length and width, height 380 mm; not the carton 13 x 13 x 29 cm
P056 | LIGHT_FIXTURE | Light Fixture |  | tak | item_package_quantity | Item Package Quantity | integer |  | 4 | 4 | [1] | nie | explicit | 4 identical lamps in one set; 1 (one set) is the other reading ¦ amazon_de: The instruction counts packages per item, and the 4 lamps come as one set in one carton, not as 4 packages. ¦ harmonised across markets with the same instruction meaning
P056 | LIGHT_FIXTURE | Light Fixture |  | tak | item_shape | Item Shape | dictionary |  | Round | Round |  | tak | implied | a diameter is given, so the lamp is round in cross-section
P056 | LIGHT_FIXTURE | Light Fixture |  | tak | item_width | Item Width | float | cm | 6.5 | 6.5 |  | tak | implied | diameter 6.5 cm read as width; not the carton 13 cm
P056 | LIGHT_FIXTURE | Light Fixture |  | tak | number_of_packs | Number of Packs | integer |  |  |  |  | nie | GUESS | The set holds four identical lamps whose inner packaging is not described, so 1 inner pack is likely but not certain.
P056 | LIGHT_FIXTURE | Light Fixture |  | tak | unit_count | Unit Count | float |  | 4 | 4 | [1] | nie | explicit | set of 4 lamps; 1 set is the other reading for the unit price
P056 | LIGHT_FIXTURE | Light Fixture |  | tak | voltage | Voltage | float | V | 3 | 3 | [1.2] | nie | explicit | ambiguous: 3 V is the stated LED rating, 1.2 V the battery
P056 | LIGHT_FIXTURE | Light Fixture |  | tak | size | Size | string |  | set of 4 | set of 4 | ["4 pieces", "4-pack"] | nie | explicit | set of 4 lamps stated; size as a variant name
P056 | LIGHT_FIXTURE | Light Fixture |  | tak | base_type | Base Type | string |  | ground spike | ground spike | ["stake", "spike"] | nie | explicit | amazon_co_uk: The instruction defines base type as the mounting structure rather than a bulb base, and the description states a ground spike.
P056 | LIGHT_FIXTURE | Light Fixture |  | tak | item_length | Item Length | float | cm | 6.5 | 6.5 | [38] | tak | implied | Length is not stated; for a round stake light it may be the 6.5 cm diameter or the 38 cm height.
P057 | BARBECUE_GRILL | Barbecue Grill |  | tak | color | Colour | string |  | black | black |  | tak | explicit
P057 | BARBECUE_GRILL | Barbecue Grill |  | tak | cooking_surface_area | Cooking Surface Area | float | cm² | 1540 | 1540 |  | tak | explicit
P057 | BARBECUE_GRILL | Barbecue Grill |  | tak | cooking_system | Cooking System | dictionary multi |  | ["Grill"] | ["Grill"] |  | tak | explicit
P057 | BARBECUE_GRILL | Barbecue Grill |  | tak | fuel_type | Fuel Type | dictionary multi |  | ["Charcoal"] | ["Charcoal"] |  | tak | explicit
P057 | BARBECUE_GRILL | Barbecue Grill |  | tak | included_components | Included Components | dictionary multi |  | ["Lid", "Thermometer", "Ash Basket"] | ["Lid", "Thermometer", "Ash Basket"] | ["Tool Holder"] | nie | explicit | lid and thermometer are parts of the grill; measuring cup has no dictionary value ¦ amazon_pl: The newly added value 'Kosz na popiół' expresses the removable ash catcher, and 'Osłony termiczne' loosely fits the heat-shielded lid handle. ¦ amazon_de: Newly added Aschekorb approximately matches the included removable ash container. ¦ amazon_co_uk: The newly added value Ash Basket can express the removable ash catcher, which previously had no dictionary value.
P057 | BARBECUE_GRILL | Barbecue Grill |  | tak | item_depth_width_height | Item Dimensions D x W x H [cm] | string |  | 67 x 65 x 107 cm | 67 x 65 x 107 cm |  | tak | explicit
P057 | BARBECUE_GRILL | Barbecue Grill |  | tak | item_weight | Item Weight | float | kg | 14 | 14 |  | tak | explicit
P057 | BARBECUE_GRILL | Barbecue Grill |  | tak | number_of_items | Number of Items | integer |  | 1 | 1 |  | tak | implied
P057 | BARBECUE_GRILL | Barbecue Grill |  | tak | part_number | Part Number | string |  | 14201004 | 14201004 | ["1502210"] | tak | explicit
P057 | BARBECUE_GRILL | Barbecue Grill |  | tak | primary_cooking_method | Primary Cooking Method | dictionary |  | Grilling | Grilling |  | tak | explicit
P057 | BARBECUE_GRILL | Barbecue Grill |  | tak | installation_type | Installation Type | dictionary |  | Free Standing | Free Standing |  | tak | implied | kettle on wheels moved around the patio, not built in
P057 | BARBECUE_GRILL | Barbecue Grill |  | tak | indoor_outdoor_usage | Indoor Outdoor Usage | string |  | outdoor | outdoor |  | tak | implied
P057 | BARBECUE_GRILL | Barbecue Grill |  | tak | recommended_uses_for_product | Recommended Uses For Product | dictionary multi |  | ["Outdoor"] | ["Outdoor"] |  | tak | implied | charcoal grill moved around the patio
P057 | BARBECUE_GRILL | Barbecue Grill |  | tak | size | Size | string |  | 57 cm | 57 cm |  | nie | explicit
P057 | BARBECUE_GRILL | Barbecue Grill |  | tak | special_feature | Special Features | dictionary multi |  | ["Built-In Thermometer", "Tool Holder", "Heat-Resistant Handle", "Adjustable Air Vent", "Weather Resistant", "Superior Heat Retention", "Ash Tray"] | ["Built-In Thermometer", "Tool Holder", "Heat-Resistant Handle", "Adjustable Air Vent", "Weather Resistant", "Superior Heat Retention", "Ash Tray"] | ["Rust Resistant", "Corrosion Resistant", "Heavy Duty"] | tak | explicit | Heavy Duty added as acceptable from the weatherproof enamel and 10-year warranty; ash catcher has no dictionary value. ¦ amazon_pl: The newly added 'Popielnik' expresses the ash catcher, and the direct/indirect grilling fits the new two-zone cooking value as an alternative. ¦ amazon_de: Newly added value Ascheauffangschale expresses the described removable ash catcher. ¦ amazon_co_uk: The newly added value Ash Tray expresses the closed removable ash catcher, which previously had no dictionary value.
P057 | BARBECUE_GRILL | Barbecue Grill |  | tak | item_shape | Item Shape | dictionary |  | Round | Round | ["Circular"] | tak | implied | kettle grill with a 57 cm diameter grate is round
P057 | BARBECUE_GRILL | Barbecue Grill |  | tak | style | Style | string |  | charcoal kettle grill | charcoal kettle grill | ["kettle grill"] | nie | explicit | amazon_pl: The instruction limits style to the aesthetic visual look, so the fuel type 'charcoal' is not a style while the classic kettle look is. ¦ amazon_de: Style means the visual look, so the fuel type 'charcoal' must be dropped and only the kettle shape kept.
P057 | BARBECUE_GRILL | Barbecue Grill |  | tak | handle | Handle | string |  | Lid handle with heat shield; bowl handle with tool hooks | Lid handle with heat shield; bowl handle with tool hooks |  | nie | explicit | Collective free-text field describing both handles as stated in the description.
P057 | BARBECUE_GRILL | Barbecue Grill |  | tak | item_package_quantity | Item Package Quantity | integer |  | 1 | 1 |  | tak | implied | A single grill sold in one box.
P057 | BARBECUE_GRILL | Barbecue Grill |  | tak | number_of_packs | Number of Packs | integer |  | 1 | 1 |  | tak | implied | A single grill with no repeated inner packs.
P057 | BARBECUE_GRILL | Barbecue Grill |  | tak | number_of_racks | Number of Racks | integer |  | 1 | 1 |  | nie | explicit | Only the UK instruction defines racks as food-holding grates; PL shelves and DE pull-outs have a different meaning.
P057 | BARBECUE_GRILL | Barbecue Grill |  | tak | item_display_dimensions | Item Display Dimensions [cm] | string |  | 107 x 65 x 67 cm (H x W x D) | 107 x 65 x 67 cm (H x W x D) | ["67 x 65 x 107 cm"] | tak | explicit | amazon_pl: The instruction defines this as the unpackaged assembled product dimensions, which the description gives as 107 × 65 × 67 cm. ¦ amazon_de: The instruction defines the field as the product's dimensions without packaging, which the description states as 107 × 65 × 67 cm. ¦ amazon_co_uk: The instruction defines this as the unpackaged product dimensions, which the description gives as 107 × 65 × 67 cm.
P058 | FAUCET | Tap |  | tak | item_package_quantity | Item Package Quantity | integer |  | 1 | 1 |  | tak | implied | single product: one pack (Tomasz 6.11.2026, 1 for a single product is certain)
P058 | FAUCET | Tap |  | tak | number_of_packs | Number of Packs | integer |  | 1 | 1 |  | tak | implied | single product: one pack (Tomasz 6.11.2026, 1 for a single product is certain)
P058 | FAUCET | Tap |  | tak | color | Colour | string |  | chrome | chrome |  | tak | explicit
P058 | FAUCET | Tap |  | tak | handle | Handle | string |  | single lever | single lever |  | nie | explicit
P058 | FAUCET | Tap |  | tak | hole_count | Hole Count | integer | holes | 1 | 1 |  | tak | explicit
P058 | FAUCET | Tap |  | tak | included_components | Included Components | dictionary multi |  | ["Drain", "Supply Lines"] | ["Drain", "Supply Lines"] | ["Aerator", "Handle"] | tak | explicit
P058 | FAUCET | Tap |  | tak | installation_type | Installation Type | dictionary |  | Single Hole | Single Hole |  | tak | explicit
P058 | FAUCET | Tap |  | tak | maximum_flow_rate | Maximum Flow Rate | float | l/min | 5 | 5 |  | tak | explicit
P058 | FAUCET | Tap |  | tak | mounting_type | Mounting Type | dictionary |  | Deck Mount | Deck Mount |  | tak | explicit | PL label is a translation of Deck Mount
P058 | FAUCET | Tap |  | tak | number_of_handles | Number of Handles | integer |  | 1 | 1 |  | tak | explicit
P058 | FAUCET | Tap |  | tak | number_of_items | Number of Items | integer |  | 1 | 1 |  | tak | implied
P058 | FAUCET | Tap |  | tak | part_number | Part Number | string |  | 71100000 | 71100000 |  | tak | explicit
P058 | FAUCET | Tap |  | tak | recommended_uses_for_product | Recommended Uses For Product | dictionary multi |  | ["Bathroom"] | ["Bathroom"] |  | tak | explicit
P058 | FAUCET | Tap |  | tak | room_type | Room Type | dictionary multi |  | ["Bathroom"] | ["Bathroom"] |  | tak | explicit
P058 | FAUCET | Tap |  | tak | series_id | Series ID | string |  | Logis | Logis |  | nie | explicit
P058 | FAUCET | Tap |  | tak | special_feature | Special Features | dictionary multi |  | ["Adjustable Hot Limit", "Water Saving System", "Pop Up Drain"] | ["Adjustable Hot Limit", "Water Saving System", "Pop Up Drain"] |  | tak | explicit
P058 | FAUCET | Tap |  | tak | spout | Spout [mm] | string |  | 108 mm | 108 mm | ["93 mm"] | nie | explicit | unclear whether spout length (projection) or spout height; PL unit is cm
P058 | FAUCET | Tap |  | tak | control_method | Control Method | string |  | lever handle | lever handle | ["single lever", "single handle", "manual"] | nie | explicit | operation by lever handle stated in all languages; the product type name alone is not a control method
P058 | FAUCET | Tap |  | tak | material | Material | dictionary multi |  |  |  |  | nie | WRONG | ceramic cartridge and plastic parts are component materials; body material not stated (same as kaufland.1051)
P058 | FAUCET | Tap |  | tak | item_depth_width_height | Item Dimensions D x W x H [cm] | string |  |  |  |  | nie | GUESS | only projection 108 mm and height 163 mm are given, no depth x width x height
P058 | FAUCET | Tap |  | tak | size | Size | string |  | 100 | 100 | ["ComfortZone 100"] | nie | explicit | size designation 100 stated in the name and as ComfortZone 100
P058 | FAUCET | Tap |  | tak | warranty_type | Warranty Type | string |  | 5-year manufacturer warranty | 5-year manufacturer warranty | ["manufacturer warranty"] | nie | explicit
P058 | FAUCET | Tap |  | tak | set_name | Set Name | string |  | hansgrohe Logis 100 single-lever basin mixer | hansgrohe Logis 100 single-lever basin mixer | ["hansgrohe Logis 100 basin mixer with pop-up waste set and flexible hoses"] | nie | implied | The product is a single mixer with included waste set and hoses, so treating it as a set is debatable.
P059 | SHOWERHEAD | Showerhead |  | tak | number_of_packs | Number of Packs | integer |  | 1 | 1 |  | tak | implied | single product: one pack (Tomasz 6.11.2026, 1 for a single product is certain)
P059 | SHOWERHEAD | Showerhead |  | tak | color | Colour | string |  | white / chrome | white / chrome |  | tak | explicit
P059 | SHOWERHEAD | Showerhead |  | tak | flow_rate | Flow Rate | string |  | 14.7 l/min at 3 bar | 14.7 l/min at 3 bar |  | tak | explicit
P059 | SHOWERHEAD | Showerhead |  | tak | item_shape | Item Shape | dictionary |  |  |  |  | nie | GUESS | The 110 mm diameter implies a round head, but the shape of the whole handset with its handle is not stated as circular.
P059 | SHOWERHEAD | Showerhead |  | tak | maximum_flow_rate | Maximum Flow Rate | float | l/min | 14.7 | 14.7 |  | tak | explicit
P059 | SHOWERHEAD | Showerhead |  | tak | number_of_items | Number of Items | integer |  | 1 | 1 |  | tak | implied
P059 | SHOWERHEAD | Showerhead |  | tak | number_of_settings | Number of Settings | integer |  | 3 | 3 |  | tak | explicit
P059 | SHOWERHEAD | Showerhead |  | tak | part_number | Part Number | string |  | 26802400 | 26802400 |  | tak | explicit
P059 | SHOWERHEAD | Showerhead |  | tak | size | Size | string |  | 110 mm | 110 mm |  | nie | explicit
P059 | SHOWERHEAD | Showerhead |  | tak | special_feature | Special Features | dictionary multi |  | ["Self-Cleaning"] | ["Self-Cleaning"] | ["Detachable"] | nie | explicit | QuickClean is easy-clean, closest dictionary value is self-cleaning
P059 | SHOWERHEAD | Showerhead |  | tak | number_of_jets | Number of Jets | integer |  |  |  |  | nie | WRONG | 3 is the number of spray types (number_of_settings); the number of jets or nozzles is not stated
P059 | SHOWERHEAD | Showerhead |  | tak | configuration | Configuration | string |  | hand shower | hand shower | ["hand shower only", "3-spray hand shower"] | nie | explicit | generic field
P059 | SHOWERHEAD | Showerhead |  | tak | included_components | Included Components | string |  | hand shower | hand shower | ["hand shower with rinseable filter washer", "hand shower, filter washer"] | tak | explicit | scope of delivery stated: hand shower only; listing a hose or holder is wrong
P059 | SHOWERHEAD | Showerhead |  | tak | material | Material | dictionary multi |  | ["Plastic"] | ["Plastic"] |  | nie | explicit | only the spray disc is stated as plastic; body material is not given (chrome is a finish)
P059 | SHOWERHEAD | Showerhead |  | tak | item_package_quantity | Item Package Quantity | integer |  | 1 | 1 |  | tak | implied | amazon_pl: The instruction defines this as the number of packages per product, and a single handset sold alone is one package. ¦ single product: one pack (Tomasz 6.11.2026, 1 for a single product is certain)
P059 | SHOWERHEAD | Showerhead |  | tak | set_name | Set Name | string |  |  |  |  | nie | WRONG | The product is a single hand shower, not a set; the product name does not fit a set name.
P060 | HVAC_CONTROL_THERMOSTAT | HVAC Control Thermostat |  | nie | item_package_quantity | Item Package Quantity | integer |  | 1 | 1 |  | tak | implied | single product: one pack (Tomasz 6.11.2026, 1 for a single product is certain)
P060 | HVAC_CONTROL_THERMOSTAT | HVAC Control Thermostat |  | nie | number_of_packs | Number of Packs | integer |  | 1 | 1 |  | tak | implied | single product: one pack (Tomasz 6.11.2026, 1 for a single product is certain)
P060 | HVAC_CONTROL_THERMOSTAT | HVAC Control Thermostat |  | nie | color | Colour | string |  | white | white |  | tak | explicit
P060 | HVAC_CONTROL_THERMOSTAT | HVAC Control Thermostat |  | nie | control_type | Control Type | dictionary |  | Dial Control | Dial Control |  | tak | explicit
P060 | HVAC_CONTROL_THERMOSTAT | HVAC Control Thermostat |  | nie | controller_type | Controller Type | dictionary multi |  | ["Mechanical knob"] | ["Mechanical knob"] | ["Hand Control"] | tak | implied | set by turning the dial of a non-electronic head
P060 | HVAC_CONTROL_THERMOSTAT | HVAC Control Thermostat |  | nie | included_components | Included Components | string |  | thermostatic head with economy clips for limiting/locking the setting | thermostatic head with economy clips for limiting/locking the setting |  | tak | explicit
P060 | HVAC_CONTROL_THERMOSTAT | HVAC Control Thermostat |  | nie | item_shape | Item Shape | dictionary |  | Round | Round |  | tak | implied
P060 | HVAC_CONTROL_THERMOSTAT | HVAC Control Thermostat |  | nie | item_weight | Item Weight | float | kg | 0.14 | 0.14 |  | tak | explicit
P060 | HVAC_CONTROL_THERMOSTAT | HVAC Control Thermostat |  | nie | number_of_items | Number of Items | integer |  | 1 | 1 |  | tak | implied
P060 | HVAC_CONTROL_THERMOSTAT | HVAC Control Thermostat |  | nie | part_number | Part Number | string |  | 6000-00.500 | 6000-00.500 |  | tak | explicit
P060 | HVAC_CONTROL_THERMOSTAT | HVAC Control Thermostat |  | nie | special_feature | Special Features | dictionary multi |  | ["Frost Protection"] | ["Frost Protection"] | ["Lockable"] | tak | explicit
P060 | HVAC_CONTROL_THERMOSTAT | HVAC Control Thermostat |  | nie | temperature_control_type | Temperature Control Type | dictionary |  | Heating | Heating |  | tak | explicit
P061 | SAUTE_FRY_PAN | Sauté & Frying Pan |  | tak | capacity | Capacity | float | l | 3.236 | 3.236 |  | tak | explicit
P061 | SAUTE_FRY_PAN | Sauté & Frying Pan |  | tak | coating | Sheathing Material | string |  | titanium non-stick | titanium non-stick | ["titanium", "non-stick titanium coating"] | tak | explicit
P061 | SAUTE_FRY_PAN | Sauté & Frying Pan |  | tak | color | Colour | string |  | black | black |  | tak | explicit
P061 | SAUTE_FRY_PAN | Sauté & Frying Pan |  | tak | has_nonstick_coating | Has Nonstick Coating | boolean |  | True | True |  | tak | explicit
P061 | SAUTE_FRY_PAN | Sauté & Frying Pan |  | tak | handle | Handle | string |  | fixed handle, not detachable | fixed handle, not detachable |  | nie | explicit
P061 | SAUTE_FRY_PAN | Sauté & Frying Pan |  | tak | is_dishwasher_safe | Is the item dishwasher safe? | boolean |  | True | True |  | tak | explicit
P061 | SAUTE_FRY_PAN | Sauté & Frying Pan |  | tak | is_oven_safe | Is Oven Safe | boolean |  | True | True |  | tak | explicit
P061 | SAUTE_FRY_PAN | Sauté & Frying Pan |  | tak | item_shape | Item Shape | string |  | round | round |  | tak | explicit
P061 | SAUTE_FRY_PAN | Sauté & Frying Pan |  | tak | item_width_diameter_height | Item Width Diameter Height [cm] | string |  | 28 x 6.15 cm | 28 x 6.15 cm | ["Ø 28 x 6.15 cm", "28 x 28 x 6.15 cm"] | nie | explicit | only diameter and height are given
P061 | SAUTE_FRY_PAN | Sauté & Frying Pan |  | tak | material | Material | dictionary multi |  | ["Aluminium"] | ["Aluminium"] |  | tak | explicit
P061 | SAUTE_FRY_PAN | Sauté & Frying Pan |  | tak | maximum_temperature | Maximum Temperature | float | °C | 175 | 175 |  | tak | explicit | max. oven temperature
P061 | SAUTE_FRY_PAN | Sauté & Frying Pan |  | tak | metal_type | Metal Type | string |  | aluminium | aluminium |  | nie | explicit
P061 | SAUTE_FRY_PAN | Sauté & Frying Pan |  | tak | number_of_items | Number of Items | integer |  | 1 | 1 |  | tak | implied
P061 | SAUTE_FRY_PAN | Sauté & Frying Pan |  | tak | part_number | Part Number | string |  | G2550672 | G2550672 |  | tak | explicit
P061 | SAUTE_FRY_PAN | Sauté & Frying Pan |  | tak | recommended_uses_for_product | Recommended Uses For Product | dictionary multi |  | ["Frying"] | ["Frying"] |  | tak | implied | frying pan; no uses listed explicitly
P061 | SAUTE_FRY_PAN | Sauté & Frying Pan |  | tak | size | Size | string |  | 28 cm | 28 cm |  | tak | explicit
P061 | SAUTE_FRY_PAN | Sauté & Frying Pan |  | tak | special_feature | Special Features | dictionary multi |  | ["Induction Stovetop Compatible", "Electric Stovetop Compatible", "Gas Stovetop Compatible", "Dishwasher Safe", "Oven Safe", "Non Stick", "Scratch Resistant", "Cadmium Free"] | ["Induction Stovetop Compatible", "Electric Stovetop Compatible", "Gas Stovetop Compatible", "Dishwasher Safe", "Oven Safe", "Non Stick", "Scratch Resistant", "Cadmium Free"] |  | tak | explicit | electric = ceramic, halogen and solid plate hobs; must not include lid or detachable handle ¦ amazon_pl: The newly added value 'Bez kadmu' is confirmed by the description stating the pan is free of cadmium. ¦ amazon_de: The newly added value 'Cadmiumfrei' is confirmed by the description stating the pan is free of cadmium. ¦ amazon_co_uk: The newly added value Cadmium Free is stated explicitly in the description.
P061 | SAUTE_FRY_PAN | Sauté & Frying Pan |  | tak | base_type | Base Type | string |  | induction | induction | ["induction-compatible base", "induction base"] | nie | explicit | base type read from induction suitability stated in all languages; pan type (all-purpose) is not a base type
P061 | SAUTE_FRY_PAN | Sauté & Frying Pan |  | tak | configuration | Configuration | string |  | single pan | single pan | ["single frying pan without lid", "frying pan"] | nie | explicit | generic field
P061 | SAUTE_FRY_PAN | Sauté & Frying Pan |  | tak | included_components | Included Components | string |  | frying pan | frying pan | ["frying pan without lid", "pan"] | nie | explicit | pan only, no lid included; listing a lid is wrong
P061 | SAUTE_FRY_PAN | Sauté & Frying Pan |  | tak | collection_item | Collection Item | string |  | Unlimited Frying Pan | Unlimited Frying Pan | ["Frying Pan", "Unlimited 28 cm Frying Pan"] | nie | explicit | The title names the item as a frying pan in the Tefal Unlimited range.
P061 | SAUTE_FRY_PAN | Sauté & Frying Pan |  | tak | item_package_quantity | Item Package Quantity | integer |  | 1 | 1 |  | tak | implied | A single pan is sold.
P061 | SAUTE_FRY_PAN | Sauté & Frying Pan |  | tak | number_of_packs | Number of Packs | integer |  | 1 | 1 |  | tak | implied | A single packaged pan is one pack.
P061 | SAUTE_FRY_PAN | Sauté & Frying Pan |  | tak | pattern | Pattern | dictionary |  |  |  |  | nie | GUESS | Only the colour black is stated; the description is silent on decoration, so a solid pattern is likely but not certain.
P061 | SAUTE_FRY_PAN | Sauté & Frying Pan |  | tak | style | Style | string |  | Unlimited | Unlimited | ["Tefal Unlimited"] | nie | explicit | Unlimited is the stated range name and fits the UK style field; PL/DE ask for an aesthetic style, which the range name does not describe.
P062 | COOKWARE_SET | Cookware Set |  | tak | material | Material | dictionary multi |  | ["Stainless Steel"] | ["Stainless Steel"] |  | tak | explicit
P062 | COOKWARE_SET | Cookware Set |  | tak | closure_material | Closure Material | dictionary |  | Stainless Steel | Stainless Steel | ["Metal"] | tak | explicit
P062 | COOKWARE_SET | Cookware Set |  | tak | color | Colour | string |  | silver | silver | ["stainless steel", "silver matt stainless steel"] | tak | explicit
P062 | COOKWARE_SET | Cookware Set |  | tak | cookware_set_is_compatible_with | Cookware Set Is Compatible With | dictionary multi |  | ["Gas Cooktop", "Electric Coil Cooktop", "Glass Ceramic Cooktop", "Induction Cooktop", "Oven"] | ["Gas Cooktop", "Electric Coil Cooktop", "Glass Ceramic Cooktop", "Induction Cooktop", "Oven"] | ["Electric Smooth Top Cooktop"] | tak | explicit | 'electric hob' maps to coil or smooth top; either satisfies the electric element
P062 | COOKWARE_SET | Cookware Set |  | tak | has_lid | With Lid | boolean |  | True | True |  | tak | explicit
P062 | COOKWARE_SET | Cookware Set |  | tak | included_components | Included Components | dictionary multi |  | ["Pot", "Lid"] | ["Pot", "Lid"] |  | tak | explicit | saucepan counts as pot; frying pan is sold separately, so Pan is wrong
P062 | COOKWARE_SET | Cookware Set |  | tak | is_cookware_induction_compatible | Is Cookware Induction Compatible | boolean |  | True | True |  | tak | explicit
P062 | COOKWARE_SET | Cookware Set |  | tak | is_dishwasher_safe | Is the item dishwasher safe? | boolean |  | True | True |  | tak | explicit
P062 | COOKWARE_SET | Cookware Set |  | tak | is_oven_safe | Is Oven Safe | boolean |  | True | True |  | tak | explicit
P062 | COOKWARE_SET | Cookware Set |  | tak | number_of_pieces | Number of Pieces | integer |  | 5 | 5 | [9] | tak | explicit | 5 pots per the description; 9 if lids are counted
P062 | COOKWARE_SET | Cookware Set |  | tak | number_of_items | Number of Items | integer |  | 1 | 1 |  | nie | explicit | ambiguous for a set: 5 pots, 1 set or 9 with lids ¦ amazon_pl: The instruction counts only identical items, and the set's pots and pans differ, so the sold unit is one set. ¦ amazon_co_uk: The instruction counts identical items in the selling unit, and the set's pieces differ, so the set counts as one item.
P062 | COOKWARE_SET | Cookware Set |  | tak | size | Size | string |  | 5 pieces | 5 pieces | ["16 / 20 / 24 cm"] | nie | explicit
P062 | COOKWARE_SET | Cookware Set |  | tak | part_number | Part Number | string |  | 8900547698 | 8900547698 |  | tak | explicit
P062 | COOKWARE_SET | Cookware Set |  | tak | handle | Handle | string |  | hollow riveted stainless steel handles, stay cool | hollow riveted stainless steel handles, stay cool | ["stainless steel"] | tak | explicit
P062 | COOKWARE_SET | Cookware Set |  | tak | set_name | Set Name | string |  | Gourmet Plus | Gourmet Plus |  | nie | explicit
P062 | COOKWARE_SET | Cookware Set |  | tak | intended_use | Intended Use | dictionary |  | Residential | Residential |  | nie | explicit | everyday cooking in the home kitchen
P062 | COOKWARE_SET | Cookware Set |  | tak | item_shape | Item Shape | string |  | round | round |  | tak | implied | pots given by diameter
P062 | COOKWARE_SET | Cookware Set |  | tak | material_type_free | Material Type Free | dictionary multi |  | ["Polytetrafluoroethylene (PTFE) Free"] | ["Polytetrafluoroethylene (PTFE) Free"] | ["Perfluorooctanoic Acid (PFOA) Free", "PFAS Free"] | tak | implied | uncoated stainless steel has no PTFE coating
P062 | COOKWARE_SET | Cookware Set |  | tak | style | Style | string |  |  |  |  | nie | WRONG | no design style is stated; matt finish and stainless steel are surface and material, not a style
P062 | COOKWARE_SET | Cookware Set |  | tak | collection_item | Collection Item | string |  | 5-piece cookware set | 5-piece cookware set | ["Gourmet Plus 5-piece cookware set", "WMF Gourmet Plus 5-piece cookware set"] | nie | explicit | product line named in all languages, as set_name ¦ amazon_co_uk: The instruction asks for the individual item's name within the collection, not the collection name itself.
P062 | COOKWARE_SET | Cookware Set |  | tak | unit_count | Unit Count | float |  | 5 | 5 | [1, 9] | nie | explicit | unit type not in definition; 5 pots, 1 set or 9 with lids, as number_of_items ¦ amazon_pl: The instruction defines the unit count for packaged non-identical items as 1, so 5 or 9 pieces no longer fit.
P062 | COOKWARE_SET | Cookware Set |  | tak | item_package_quantity | Item Package Quantity | integer |  | 1 | 1 |  | tak | implied | The cookware set is sold as one package unit.
P062 | COOKWARE_SET | Cookware Set |  | tak | utensil_compatibility | Utensil Compatibility | dictionary multi |  | ["Metal"] | ["Metal"] | ["Plastic", "Silicone", "Wooden"] | nie | implied | Uncoated stainless steel tolerates metal utensils; softer utensils are also safe.
P062 | COOKWARE_SET | Cookware Set |  | tak | pattern | Pattern | dictionary |  |  |  |  | nie | GUESS | Plain matt silver suggests a solid look, but the description does not state the absence of decoration.
P063 | KITCHEN_KNIFE | Kitchen Knife |  | tak | blade | Blade [cm] | string |  | 20 cm | 20 cm |  | tak | explicit
P063 | KITCHEN_KNIFE | Kitchen Knife |  | tak | color | Colour | string |  | black | black | ["silver / black"] | tak | explicit | only the handle colour is stated
P063 | KITCHEN_KNIFE | Kitchen Knife |  | tak | construction_type | Construction Type | dictionary |  | Forged | Forged |  | tak | explicit | 'Podrobiony' is the PL dictionary label for forged
P063 | KITCHEN_KNIFE | Kitchen Knife |  | tak | handle | Handle | string |  | ergonomic black plastic handle | ergonomic black plastic handle | ["plastic"] | tak | explicit
P063 | KITCHEN_KNIFE | Kitchen Knife |  | tak | item_length | Item Length End to End | float | cm | 33 | 33 |  | tak | explicit
P063 | KITCHEN_KNIFE | Kitchen Knife |  | tak | item_weight | Item Weight | float | g | 190 | 190 |  | tak | explicit
P063 | KITCHEN_KNIFE | Kitchen Knife |  | tak | material | Material | dictionary multi |  | ["Stainless Steel"] | ["Stainless Steel"] | ["Plastic"] | tak | explicit
P063 | KITCHEN_KNIFE | Kitchen Knife |  | tak | part_number | Part Number | string |  | 31071-201-0 | 31071-201-0 |  | tak | explicit
P063 | KITCHEN_KNIFE | Kitchen Knife |  | tak | number_of_items | Number of Items | integer |  | 1 | 1 |  | tak | implied
P063 | KITCHEN_KNIFE | Kitchen Knife |  | tak | size | Size | string |  | 20 cm | 20 cm |  | nie | explicit
P063 | KITCHEN_KNIFE | Kitchen Knife |  | tak | item_display_dimensions | Item Display Dimensions [cm] | string |  | 33 cm | 33 cm | ["length 33 cm"] | nie | explicit | only the overall length 33 cm is given; blade 20 cm and handle 12.9 cm are parts
P063 | KITCHEN_KNIFE | Kitchen Knife |  | tak | item_package_quantity | Item Package Quantity | integer |  | 1 | 1 |  | tak | implied | amazon_de: The instruction defines it as the number of items in the packaging unit, and a single knife implies 1. ¦ single product: one pack (Tomasz 6.11.2026, 1 for a single product is certain)
P063 | KITCHEN_KNIFE | Kitchen Knife |  | tak | handmade_classification | Handmade Classification | string |  | Forged | Forged | ["Forged from a single piece of steel"] | nie | explicit | The description says the knife is forged from a single piece of steel; the attribute is loosely defined as how the product was produced.
P064 | FOOD_STORAGE_CONTAINER | Food Storage Container |  | tak | capacity | Capacity | float | l | 3.7 | 3.7 | [1.0, 2.3] | nie | explicit | set: any capacity of a set item is acceptable
P064 | FOOD_STORAGE_CONTAINER | Food Storage Container |  | tak | volume_capacity_name | Volume Capacity [ml] | string |  | 1000 / 2300 / 3700 ml | 1000 / 2300 / 3700 ml |  | nie | explicit
P064 | FOOD_STORAGE_CONTAINER | Food Storage Container |  | tak | care_instructions | Care Instructions | dictionary multi |  | ["Dishwasher Safe", "Microwave Safe", "Freezer Safe"] | ["Dishwasher Safe", "Microwave Safe", "Freezer Safe"] | ["Refrigerator Safe"] | tak | explicit
P064 | FOOD_STORAGE_CONTAINER | Food Storage Container |  | tak | closure | Closure | string |  | clip lid locking on four sides | clip lid locking on four sides | ["clip"] | tak | explicit
P064 | FOOD_STORAGE_CONTAINER | Food Storage Container |  | tak | lid | Lid | string |  | clip lid with 3D seal | clip lid with 3D seal |  | nie | explicit
P064 | FOOD_STORAGE_CONTAINER | Food Storage Container |  | tak | color | Colour | string |  | transparent | transparent | ["clear"] | tak | explicit
P064 | FOOD_STORAGE_CONTAINER | Food Storage Container |  | tak | food_storage_container_airtightness | Food Storage Container Airtightness | dictionary |  | Airtight | Airtight |  | tak | explicit
P064 | FOOD_STORAGE_CONTAINER | Food Storage Container |  | tak | included_components | Included Components | string |  | 3 containers with lids | 3 containers with lids |  | nie | explicit
P064 | FOOD_STORAGE_CONTAINER | Food Storage Container |  | tak | is_dishwasher_safe | Is the item dishwasher safe? | boolean |  | True | True |  | tak | explicit
P064 | FOOD_STORAGE_CONTAINER | Food Storage Container |  | tak | is_leak_proof | Is Leak Proof | boolean |  | True | True |  | tak | explicit
P064 | FOOD_STORAGE_CONTAINER | Food Storage Container |  | tak | is_microwaveable | Is the item microwaveable? | boolean |  | True | True |  | tak | explicit
P064 | FOOD_STORAGE_CONTAINER | Food Storage Container |  | tak | is_transparent | Is Transparent | boolean |  | True | True |  | tak | explicit
P064 | FOOD_STORAGE_CONTAINER | Food Storage Container |  | tak | item_shape | Item Shape | dictionary |  | Rectangular | Rectangular |  | tak | explicit
P064 | FOOD_STORAGE_CONTAINER | Food Storage Container |  | tak | item_form | Item Form | dictionary multi |  | ["Box"] | ["Box"] | ["Bin"] | nie | explicit
P064 | FOOD_STORAGE_CONTAINER | Food Storage Container |  | tak | item_length_width_height | Item Dimensions L x W x H [cm] | string |  | 26.3 x 19.5 x 11 cm | 26.3 x 19.5 x 11 cm |  | nie | explicit | unclear whether package or product; height 11 cm
P064 | FOOD_STORAGE_CONTAINER | Food Storage Container |  | tak | material | Material | dictionary multi |  | ["Polypropylene"] | ["Polypropylene"] | ["Plastic"] | tak | explicit
P064 | FOOD_STORAGE_CONTAINER | Food Storage Container |  | tak | material_feature | Material Features | dictionary multi |  | ["Bisphenol A (BPA) Free", "Microwave Safe", "Freezer Safe"] | ["Bisphenol A (BPA) Free", "Microwave Safe", "Freezer Safe"] | ["Reusable", "Food Grade"] | tak | explicit
P064 | FOOD_STORAGE_CONTAINER | Food Storage Container |  | tak | material_type_free | Material Type Free | dictionary multi |  | ["BPA Free"] | ["BPA Free"] |  | tak | explicit
P064 | FOOD_STORAGE_CONTAINER | Food Storage Container |  | tak | special_feature | Special Features | dictionary multi |  | ["Air Tight", "Leak Resistant", "Dishwasher Safe", "Microwave Safe", "Freezer Safe", "See Through"] | ["Air Tight", "Leak Resistant", "Dishwasher Safe", "Microwave Safe", "Freezer Safe", "See Through"] |  | tak | explicit | See Through = transparent containers
P064 | FOOD_STORAGE_CONTAINER | Food Storage Container |  | tak | number_of_items | Number of Items | integer |  | 3 | 3 |  | tak | explicit | amazon_pl: The instruction counts only identical items, and the three containers differ in size, so the set counts as 1.
P064 | FOOD_STORAGE_CONTAINER | Food Storage Container |  | tak | part_number | Part Number | string |  | 508567 | 508567 |  | tak | explicit
P064 | FOOD_STORAGE_CONTAINER | Food Storage Container |  | tak | set_name | Set Name | string |  | Clip & Close | Clip & Close |  | nie | explicit
P064 | FOOD_STORAGE_CONTAINER | Food Storage Container |  | tak | container | Container | string |  | rectangular polypropylene container | rectangular polypropylene container | ["rectangular", "polypropylene", "transparent polypropylene", "box"] | nie | explicit | vague field; container shape (rectangular) or material (polypropylene), both stated in all languages, are accepted
P064 | FOOD_STORAGE_CONTAINER | Food Storage Container |  | tak | item_package_quantity | Item Package Quantity | integer |  | 1 | 1 | [3] | tak | implied | one set of 3 containers sold as one package; 3 accepted as the count of containers in the package
P064 | FOOD_STORAGE_CONTAINER | Food Storage Container |  | tak | configuration | Configuration | string |  | set of 3 | set of 3 | ["3 containers with lids", "3-piece set"] | nie | explicit | generic field; set of 3 stated in all languages
P064 | FOOD_STORAGE_CONTAINER | Food Storage Container |  | tak | number_of_packs | Number of Packs | integer |  | 1 | 1 |  | tak | implied | one set sold as one pack
P064 | FOOD_STORAGE_CONTAINER | Food Storage Container |  | tak | unit_count | Unit Count | float |  | 3 | 3 | [1, 6] | nie | explicit | unit type not in definition; 3 containers, 1 set or 6 with lids, as the set-counting rule
P064 | FOOD_STORAGE_CONTAINER | Food Storage Container |  | tak | style | Style | string |  | Clip & Close | Clip & Close | ["rectangular"] | nie | explicit | generic field; product line or the stated rectangular shape; transparent is a colour, not a style ¦ amazon_pl: 'Clip & Close' is a product line name and 'rectangular' is a shape, not an aesthetic style, and the description states no style.
P065 | DRINKING_CUP | Drinking Cup |  | tak | item_package_quantity | Item Package Quantity | integer |  | 1 | 1 |  | tak | implied | single product: one pack (Tomasz 6.11.2026, 1 for a single product is certain)
P065 | DRINKING_CUP | Drinking Cup |  | tak | number_of_packs | Number of Packs | integer |  | 1 | 1 |  | tak | implied | single product: one pack (Tomasz 6.11.2026, 1 for a single product is certain)
P065 | DRINKING_CUP | Drinking Cup |  | tak | cup | Cup | string |  | vacuum-insulated stainless steel travel mug | vacuum-insulated stainless steel travel mug | ["thermal mug", "stainless steel"] | nie | explicit | unclear field (PL bowl, DE container, UK cup); the vessel is described as a vacuum-insulated stainless steel mug
P065 | DRINKING_CUP | Drinking Cup |  | tak | design_name | Design Name | string |  | West Loop 2.0 | West Loop 2.0 | ["West Loop 2.0 AUTOSEAL", "West Loop"] | nie | explicit | product line name; design name fits only approximately
P065 | DRINKING_CUP | Drinking Cup |  | tak | metal_type | Metal Type | string |  | stainless steel | stainless steel |  | tak | explicit | stainless steel stated in all languages
P065 | DRINKING_CUP | Drinking Cup |  | tak | capacity | Capacity | float | ml | 470 | 470 |  | tak | explicit
P065 | DRINKING_CUP | Drinking Cup |  | tak | volume_capacity_name | Volume Capacity [ml] | string |  | 470 ml | 470 ml |  | nie | explicit
P065 | DRINKING_CUP | Drinking Cup |  | tak | color | Colour | string |  | black | black |  | tak | explicit
P065 | DRINKING_CUP | Drinking Cup |  | tak | material | Material | dictionary multi |  | ["Stainless Steel"] | ["Stainless Steel"] |  | tak | explicit
P065 | DRINKING_CUP | Drinking Cup |  | tak | material_feature | Material Features | dictionary multi |  | ["Insulated"] | ["Insulated"] |  | tak | explicit
P065 | DRINKING_CUP | Drinking Cup |  | tak | material_type_free | Material Type Free | dictionary multi |  | ["BPA Free"] | ["BPA Free"] |  | tak | explicit
P065 | DRINKING_CUP | Drinking Cup |  | tak | special_feature | Special Features | dictionary multi |  | ["Vacuum Insulated", "Leak Proof", "Spill Proof", "Car Cupholder Compatible"] | ["Vacuum Insulated", "Leak Proof", "Spill Proof", "Car Cupholder Compatible"] | ["Double Wall", "Airtight", "Lockable Lid"] | tak | explicit | 'Dishwasher Safe' must not appear: only the lid is dishwasher safe
P065 | DRINKING_CUP | Drinking Cup |  | tak | specific_uses_for_product | Specific Uses for Product | dictionary multi |  | ["Hot Drinks", "Cold Drinks"] | ["Hot Drinks", "Cold Drinks"] |  | tak | explicit
P065 | DRINKING_CUP | Drinking Cup |  | tak | recommended_uses_for_product | Recommended Uses For Product | dictionary multi |  | ["Travel"] | ["Travel"] |  | tak | implied | travel mug fitting car cup holders
P065 | DRINKING_CUP | Drinking Cup |  | tak | is_dishwasher_safe | Is the item dishwasher safe? | boolean |  | False | False |  | tak | explicit | body hand wash only; lid alone is dishwasher safe
P065 | DRINKING_CUP | Drinking Cup |  | tak | included_components | Included Components | dictionary multi |  | ["Lid"] | ["Lid"] |  | nie | explicit
P065 | DRINKING_CUP | Drinking Cup |  | tak | lid | Lid | string |  | AUTOSEAL push-button lid, leak-proof and spill-proof | AUTOSEAL push-button lid, leak-proof and spill-proof | ["AUTOSEAL"] | tak | explicit
P065 | DRINKING_CUP | Drinking Cup |  | tak | item_width_height | Item Dimensions W x H [cm] | string |  | 8.9 x 19.8 cm | 8.9 x 19.8 cm |  | tak | explicit
P065 | DRINKING_CUP | Drinking Cup |  | tak | reusability | Reusability | dictionary |  | Reusable | Reusable |  | tak | implied
P065 | DRINKING_CUP | Drinking Cup |  | tak | number_of_items | Number of Items | integer |  | 1 | 1 |  | tak | implied
P065 | DRINKING_CUP | Drinking Cup |  | tak | drinking_cup_form | Drinking Cup Form | string |  | travel mug | travel mug |  | nie | explicit
P065 | DRINKING_CUP | Drinking Cup |  | tak | unit_count | Unit Count | float |  | 1 | 1 |  | tak | implied | amazon_co_uk: The instruction defines unit count as the number of cups in the package, and the description is a single travel mug.
P065 | DRINKING_CUP | Drinking Cup |  | tak | is_microwaveable | Is the item microwaveable? | boolean |  | False | False |  | tak | implied | Stainless steel vacuum-insulated mugs are never microwave safe.
P065 | DRINKING_CUP | Drinking Cup |  | tak | item_display_dimensions | Item Display Dimensions [cm] | string |  | 8.9 cm W x 19.8 cm H | 8.9 cm W x 19.8 cm H |  | tak | explicit | amazon_de: The instruction defines the field as the unpackaged product dimensions, which the description gives as W 8.9 × H 19.8 cm. ¦ amazon_co_uk: The instruction defines this as the unpackaged product dimensions, and the description gives the width and height.
P066 | BED_LINEN_SET | Bed Linen Set |  | tak | material | Material | dictionary multi |  | ["Cotton"] | ["Cotton"] |  | tak | explicit
P066 | BED_LINEN_SET | Bed Linen Set |  | tak | percent_cotton | Percent Cotton | float |  | 100 | 100 |  | tak | explicit
P066 | BED_LINEN_SET | Bed Linen Set |  | tak | fabric_type | Fabric Type | string |  | 100% cotton mako satin | 100% cotton mako satin |  | tak | explicit
P066 | BED_LINEN_SET | Bed Linen Set |  | tak | weave_type | Weave Type | dictionary |  | Satin | Satin | ["Sateen"] | tak | explicit
P066 | BED_LINEN_SET | Bed Linen Set |  | tak | pattern | Pattern | dictionary |  | Striped | Striped |  | tak | explicit
P066 | BED_LINEN_SET | Bed Linen Set |  | tak | color | Colour | dictionary |  | Gray | Gray | ["Black", "Multicolor"] | nie | explicit | silver-black; no silver in the dictionary
P066 | BED_LINEN_SET | Bed Linen Set |  | tak | included_components | Included Components | dictionary multi |  | ["Duvet Cover", "Pillowcase"] | ["Duvet Cover", "Pillowcase"] | ["Quilt Cover"] | tak | explicit | no fitted/flat sheet, no fillings
P066 | BED_LINEN_SET | Bed Linen Set |  | tak | number_of_pieces | Number of Pieces | integer |  | 2 | 2 |  | tak | explicit
P066 | BED_LINEN_SET | Bed Linen Set |  | tak | pillowcase_quantity | Pillowcase Quantity | integer |  | 1 | 1 |  | tak | explicit
P066 | BED_LINEN_SET | Bed Linen Set |  | tak | pillowcase_length | Pillowcase Length | float | cm | 80 | 80 |  | tak | explicit
P066 | BED_LINEN_SET | Bed Linen Set |  | tak | pillowcase_width | Pillowcase Width | float | cm | 80 | 80 |  | tak | explicit
P066 | BED_LINEN_SET | Bed Linen Set |  | tak | pillow_size | Pillow Size | string |  | 80 x 80 cm | 80 x 80 cm |  | nie | explicit | free text; duplicates pillowcase length/width
P066 | BED_LINEN_SET | Bed Linen Set |  | tak | size | Size | dictionary |  | Single | Single |  | nie | explicit | 135 x 200 cm is the standard single duvet in DE
P066 | BED_LINEN_SET | Bed Linen Set |  | tak | care_instructions | Care Instructions | dictionary multi |  | ["Machine Wash"] | ["Machine Wash"] |  | tak | explicit
P066 | BED_LINEN_SET | Bed Linen Set |  | tak | seasons | Seasons | dictionary multi |  | ["All"] | ["All"] |  | tak | explicit
P066 | BED_LINEN_SET | Bed Linen Set |  | tak | part_number | Part Number | string |  | 8468-08 | 8468-08 |  | tak | explicit
P066 | BED_LINEN_SET | Bed Linen Set |  | tak | set_name | Set Name | string |  | J.D. | J.D. |  | nie | explicit
P066 | BED_LINEN_SET | Bed Linen Set |  | tak | item_display_dimensions | Item Display Dimensions [cm] | string |  | 135 x 200 cm | 135 x 200 cm | ["200 x 135 cm", "135 x 200 cm + 80 x 80 cm"] | nie | explicit | collective text field; duvet cover size, the pillowcase 80 x 80 cm may be added
P066 | BED_LINEN_SET | Bed Linen Set |  | tak | unit_count | Unit Count | float |  | 2 | 2 |  | tak | explicit | amazon_co_uk: The instruction defines it as the number of sheets and pillowcases sold together, and the description states a 2-piece set. ¦ amazon_pl: The PL instruction says to enter 1 for a packaged set of non-identical items, so the duvet cover with pillowcase counts as 1.
P066 | BED_LINEN_SET | Bed Linen Set |  | tak | finish_type | Finish Type | string |  | Satin | Satin | ["Mako satin"] | nie | explicit | Mako satin fabric gives a satin surface finish; generic field.
P066 | BED_LINEN_SET | Bed Linen Set |  | tak | is_fragile | Is Fragile? | boolean |  | False | False |  | tak | implied | Cotton bed linen is never fragile.
P066 | BED_LINEN_SET | Bed Linen Set |  | tak | item_package_quantity | Item Package Quantity | integer |  | 1 | 1 |  | tak | implied | One bedding set sold as one package.
P066 | BED_LINEN_SET | Bed Linen Set |  | tak | number_of_items | Number of Items | integer |  | 1 | 1 | [2] | tak | implied | One set of non-identical pieces; counting the 2 pieces is an accepted alternative.
P066 | BED_LINEN_SET | Bed Linen Set |  | tak | number_of_packs | Number of Packs | integer |  | 1 | 1 |  | tak | implied | Set of non-identical items counts as 1 pack per instruction.
P067 | TOWEL | Towel |  | tak | item_display_dimensions | Item Display Dimensions [cm] | string |  | 80 x 150 cm | 80 x 150 cm | ["150 x 80 cm"] | nie | explicit | collective text field
P067 | TOWEL | Towel |  | tak | item_package_quantity | Item Package Quantity | integer |  | 1 | 1 |  | tak | implied | a single towel
P067 | TOWEL | Towel |  | tak | item_weight | Item Weight | float | g | 660 | 660 |  | tak | implied | computed: 550 g/m2 x 0.8 m x 1.5 m = 660 g (nominal); 550 would be the grammage, not the weight
P067 | TOWEL | Towel |  | tak | merch_manufacturing_method | Merch Manufacturing Method | dictionary |  | Embroidery | Embroidery |  | nie | explicit | only the brand logo is embroidered; approximate mapping
P067 | TOWEL | Towel |  | tak | number_of_packs | Number of Packs | integer |  | 1 | 1 |  | tak | implied | a single towel
P067 | TOWEL | Towel |  | tak | unit_count | Unit Count | float |  | 1 | 1 |  | tak | implied | a single towel; unit type not in definition
P067 | TOWEL | Towel |  | tak | material | Material | dictionary multi |  | ["Cotton"] | ["Cotton"] |  | tak | explicit
P067 | TOWEL | Towel |  | tak | fabric_type | Fabric Type | string |  | 100% cotton terry | 100% cotton terry | ["100% cotton"] | tak | explicit
P067 | TOWEL | Towel |  | tak | color | Colour | string |  | silver | silver | ["light grey", "grey"] | tak | explicit
P067 | TOWEL | Towel |  | tak | item_length_width | Item Dimensions L x W [cm] | string |  | 150 x 80 cm | 150 x 80 cm |  | tak | explicit
P067 | TOWEL | Towel |  | tak | care_instructions | Care Instructions | dictionary multi |  | ["Machine Wash"] | ["Machine Wash"] |  | tak | explicit
P067 | TOWEL | Towel |  | tak | special_feature | Special Features | dictionary multi |  | ["Super Absorbent", "Super Soft", "Hanging Loop", "Skin Friendly"] | ["Super Absorbent", "Super Soft", "Hanging Loop", "Skin Friendly"] | ["Long Lasting"] | tak | explicit | Long-lasting is accepted because the towel keeps its volume wash after wash.
P067 | TOWEL | Towel |  | tak | specification_met | Specification Met | dictionary multi |  | ["Standard 100"] | ["Standard 100"] |  | tak | explicit
P067 | TOWEL | Towel |  | tak | pattern | Pattern | dictionary |  | Solid | Solid |  | tak | explicit
P067 | TOWEL | Towel |  | tak | towel_form_type | Towel Form Type | string |  | bath towel | bath towel | ["shower towel"] | tak | explicit
P067 | TOWEL | Towel |  | tak | part_number | Part Number | string |  | 017258775-080150-829 | 017258775-080150-829 |  | tak | explicit
P067 | TOWEL | Towel |  | tak | size | Size | dictionary |  | Large | Large | ["X Large"] | nie | explicit
P067 | TOWEL | Towel |  | tak | item_shape | Item Shape | dictionary |  | Rectangular | Rectangular |  | tak | implied
P067 | TOWEL | Towel |  | tak | number_of_items | Number of Items | integer |  | 1 | 1 |  | tak | implied
P067 | TOWEL | Towel |  | tak | style | Style | dictionary |  |  |  |  | nie | GUESS | 'classic' describes the product's status, not a design style
P067 | TOWEL | Towel |  | tak | customer_package_type | Customer Package Type | string |  |  |  |  | nie | GUESS | The description does not mention packaging; 'Individual' is only a likely free-text value for a single towel.
P068 | CHAIR | Chair |  | tak | form_factor | Form Factor | dictionary |  | Desk Chair | Desk Chair |  | tak | explicit
P068 | CHAIR | Chair |  | tak | adjustable_seat_height_minimum | Adjustable Seat Height Minimum | float | cm | 43 | 43 |  | tak | explicit
P068 | CHAIR | Chair |  | tak | adjustable_seat_height_maximum | Adjustable Seat Height Maximum | float | cm | 51 | 51 |  | tak | explicit
P068 | CHAIR | Chair |  | tak | seat | Seat [cm] | string |  | 48 x 48 cm | 48 x 48 cm |  | tak | explicit
P068 | CHAIR | Chair |  | tak | back | Back | string |  | breathable mesh backrest, height and tilt adjustable, 60 cm high | breathable mesh backrest, height and tilt adjustable, 60 cm high | ["mesh"] | tak | explicit
P068 | CHAIR | Chair |  | tak | base | Base | string |  | black polyamide five-star base | black polyamide five-star base | ["five-star base"] | tak | explicit
P068 | CHAIR | Chair |  | tak | color | Colour | string |  | black | black |  | tak | explicit
P068 | CHAIR | Chair |  | tak | fabric_type | Fabric Type | string |  | 100% polyester | 100% polyester |  | tak | explicit
P068 | CHAIR | Chair |  | tak | upholstery | Upholstery | string |  | fabric seat cover, 100% polyester | fabric seat cover, 100% polyester |  | tak | explicit
P068 | CHAIR | Chair |  | tak | material | Material | dictionary multi |  | ["Polyester", "Mesh"] | ["Polyester", "Mesh"] | ["Nylon", "Plastic"] | tak | explicit
P068 | CHAIR | Chair |  | tak | special_feature | Special Features | dictionary multi |  | ["Ergonomic", "Rolling", "Adjustable Height", "Adjustable Backrest", "swivel"] | ["Ergonomic", "Rolling", "Adjustable Height", "Adjustable Backrest", "swivel"] | ["Back Support", "Upholstered", "Seat Lock"] | tak | explicit | no headrest features; Upholstered from the fabric seat cover, Seat Lock from the mechanism lockable in any position ¦ amazon_pl: The newly added value 'swivel' matches the description of the chair as a swivel chair ('krzesło biurowe obrotowe'). ¦ amazon_de: The newly added value 'swivel' is stated directly by the product type Bürodrehstuhl (swivel office chair). ¦ amazon_co_uk: The newly added value 'swivel' matches the description of an office swivel chair.
P068 | CHAIR | Chair |  | tak | has_tilting | Tilting | boolean |  | True | True |  | tak | explicit | synchronous mechanism tilts seat and backrest
P068 | CHAIR | Chair |  | tak | surface_recommendation | Surface Recommendation | dictionary |  | Carpet | Carpet |  | tak | explicit
P068 | CHAIR | Chair |  | tak | is_assembly_required | Is Assembly Required? | boolean |  | True | True |  | tak | explicit
P068 | CHAIR | Chair |  | tak | assembly_instructions | Assembly Instructions | dictionary |  | Require Assembly | Require Assembly |  | tak | explicit
P068 | CHAIR | Chair |  | tak | item_weight | Item Weight | float | kg | 16 | 16 |  | tak | explicit
P068 | CHAIR | Chair |  | tak | room_type | Room Type | dictionary multi |  | ["Office"] | ["Office"] |  | nie | explicit
P068 | CHAIR | Chair |  | tak | recommended_uses_for_product | Recommended Uses For Product | dictionary multi |  | ["Office"] | ["Office"] |  | tak | implied
P068 | CHAIR | Chair |  | tak | furniture_base_movement | Furniture Base Movement | string |  | swivel | swivel | ["swivel, rolling"] | nie | explicit
P068 | CHAIR | Chair |  | tak | part_number | Part Number | string |  | OP200G20 | OP200G20 |  | tak | explicit
P068 | CHAIR | Chair |  | tak | number_of_items | Number of Items | integer |  | 1 | 1 |  | tak | implied
P068 | CHAIR | Chair |  | tak | assembly_instructions_description | Assembly Instructions Description | string |  | Delivered disassembled; assembly required | Delivered disassembled; assembly required |  | nie | explicit | Description gives only the delivery state (disassembled, assembly required), not step-by-step procedures, so the field is optional.
P068 | CHAIR | Chair |  | tak | included_components | Included Components | dictionary multi |  | ["Caster"] | ["Caster"] |  | nie | explicit | safety double castors stated and the dictionary lists chair parts as components; box contents are not listed, so optional
P068 | CHAIR | Chair |  | tak | indoor_outdoor_usage | Indoor Outdoor Usage | string |  | Indoor | Indoor |  | tak | implied | office swivel chair with castors for carpets
P068 | CHAIR | Chair |  | tak | seat_recline | Seat Recline | string |  | point synchronous mechanism, lockable in any position | point synchronous mechanism, lockable in any position | ["synchronous mechanism", "tilt adjustable backrest", "lockable in any position"] | nie | explicit | free-text field; stated recline mechanism
P068 | CHAIR | Chair |  | tak | age_range_description | Age Range Description | dictionary |  |  |  |  | nie | GUESS | Adult use is typical, but the description does not state the age group.
P068 | CHAIR | Chair |  | tak | unit_count | Unit Count | float |  | 1 | 1 |  | tak | implied | amazon_pl: The instruction defines unit count for products used as single units as the total number of units, which is 1 for this single chair. ¦ amazon_co_uk: The instruction defines unit count as the number of items in the package, and a single chair gives 1.
P068 | CHAIR | Chair |  | tak | item_package_quantity | Item Package Quantity | integer |  | 1 | 1 |  | tak | implied | A single chair is sold as one item.
P068 | CHAIR | Chair |  | tak | number_of_packs | Number of Packs | integer |  | 1 | 1 |  | tak | implied | A single item corresponds to one pack.
P068 | CHAIR | Chair |  | tak | pattern | Pattern | dictionary |  |  |  |  | nie | GUESS | A black colour suggests a solid look, but the mesh and fabric texture are not described as patternless.
P068 | CHAIR | Chair |  | tak | fill_material | Sleeping Bag Filling Material | dictionary multi |  |  |  |  | nie | GUESS | Polyester is stated only for the seat cover; the filling material is not given.
P069 | MATTRESS | Mattress |  | tak | construction_type | Construction Type | dictionary |  | Pocket Spring | Pocket Spring | ["Hybrid"] | tak | explicit
P069 | MATTRESS | Mattress |  | tak | item_firmness_description | Item Firmness Description | dictionary |  | Medium | Medium | ["Medium Firm"] | tak | explicit
P069 | MATTRESS | Mattress |  | tak | item_hardness | Item Hardness | string |  | H3 (medium) | H3 (medium) |  | tak | explicit
P069 | MATTRESS | Mattress |  | tak | item_length | Item Length | float | cm | 200 | 200 |  | tak | explicit
P069 | MATTRESS | Mattress |  | tak | item_width | Item Width | float | cm | 90 | 90 |  | tak | explicit
P069 | MATTRESS | Mattress |  | tak | item_thickness | Item Thickness [cm] | string |  | 20 cm | 20 cm |  | tak | explicit
P069 | MATTRESS | Mattress |  | tak | item_length_width_thickness | Item Dimensions L x W x Thickness [cm] | string |  | 200 x 90 x 20 cm | 200 x 90 x 20 cm |  | tak | explicit
P069 | MATTRESS | Mattress |  | tak | product_benefit | Benefits | dictionary multi |  |  |  |  | nie | GUESS | only 7 body-adapting support zones are stated; posture support, pressure relief or better sleep are not claimed
P069 | MATTRESS | Mattress |  | tak | special_feature | Special Features | dictionary multi |  | ["Breathable", "Removable Cover", "Washable", "Edge Support", "Durable"] | ["Breathable", "Removable Cover", "Washable", "Edge Support", "Durable"] |  | tak | explicit
P069 | MATTRESS | Mattress |  | tak | care_instructions | Care Instructions | dictionary multi |  | ["Machine Wash"] | ["Machine Wash"] |  | nie | explicit | applies to the cover
P069 | MATTRESS | Mattress |  | tak | color | Colour | string |  | white | white |  | tak | explicit
P069 | MATTRESS | Mattress |  | tak | mattress_coil_type | Mattress Coil Type | string |  | barrel pocket springs | barrel pocket springs | ["pocket springs"] | tak | explicit
P069 | MATTRESS | Mattress |  | tak | mattress_comfort_layer_material | Mattress Comfort Layer Material | string |  | comfort foam | comfort foam |  | nie | explicit
P069 | MATTRESS | Mattress |  | tak | mattress_type | Mattress Type | string |  | standard mattress | standard mattress | ["7-zone pocket spring mattress"] | nie | explicit | amazon_pl: The instruction defines type by place of use, and the mention of a bed frame and slatted base implies a bed mattress. ¦ amazon_de: The instruction defines mattress type by place of use, and the description implies a bed mattress used with a bed frame and slatted base. ¦ amazon_co_uk: The instruction defines the type as a design category (standard, futon, waterbed), and this is a standard mattress.
P069 | MATTRESS | Mattress |  | tak | material | Material | dictionary multi |  | ["Foam"] | ["Foam"] | ["Polyurethane Foam"] | nie | explicit | comfort foam stated; metal springs have no dictionary value
P069 | MATTRESS | Mattress |  | tak | fill_material | Fill Material | dictionary multi |  | ["Polyfoam"] | ["Polyfoam"] |  | tak | implied | CertiPUR-US certifies polyurethane foam
P069 | MATTRESS | Mattress |  | tak | size | Size | dictionary |  | Single | Single |  | nie | explicit | 90 x 200 cm single bed
P069 | MATTRESS | Mattress |  | tak | number_of_items | Number of Items | integer |  | 1 | 1 |  | tak | explicit
P069 | MATTRESS | Mattress |  | tak | included_components | Included Components | string |  | 1 mattress | 1 mattress |  | nie | explicit
P069 | MATTRESS | Mattress |  | tak | item_shape | Item Shape | dictionary |  | Rectangular | Rectangular |  | tak | implied | 90 x 200 cm mattress
P069 | MATTRESS | Mattress |  | tak | item_display_dimensions | Item Display Dimensions [cm] | string |  | 200 x 90 x 20 cm | 200 x 90 x 20 cm | ["90 x 200 x 20 cm", "90 x 200 cm"] | nie | explicit | collective text field; order of dimensions is free
P069 | MATTRESS | Mattress |  | tak | item_package_quantity | Item Package Quantity | integer |  | 1 | 1 |  | tak | implied | 1 mattress included, one package
P069 | MATTRESS | Mattress |  | tak | unit_count | Unit Count | float |  | 1 | 1 |  | nie | explicit | 1 mattress stated; unit type not in definition
P069 | MATTRESS | Mattress |  | tak | number_of_packs | Number of Packs | integer |  | 1 | 1 |  | tak | implied | Delivery is a single mattress, so one pack.
P070 | TOY_BUILDING_BLOCK | Toy Building Block |  | tak | number_of_pieces | Number of Pieces | integer |  | 764 | 764 |  | tak | explicit
P070 | TOY_BUILDING_BLOCK | Toy Building Block |  | tak | manufacturer_minimum_age | Manufacturer Minimum Age (MONTHS) | float |  | 84 | 84 |  | tak | explicit
P070 | TOY_BUILDING_BLOCK | Toy Building Block |  | tak | age_range_description | Age Range Description | dictionary |  | Kid | Kid |  | tak | implied
P070 | TOY_BUILDING_BLOCK | Toy Building Block |  | tak | theme | Theme | dictionary multi |  | ["Train"] | ["Train"] | ["City", "Vehicle", "Traffic"] | tak | explicit
P070 | TOY_BUILDING_BLOCK | Toy Building Block |  | tak | special_feature | Special Features | dictionary multi |  | ["App-Controlled", "Battery Operated", "Moving Parts"] | ["App-Controlled", "Battery Operated", "Moving Parts"] |  | tak | explicit | Moving parts follows with certainty from the remote-controlled motorised locomotive; the PL label 'Ruchome części' maps to idValue moving_parts. ¦ amazon_pl: The value moving_parts was removed from the dictionary and its replacement is the new label 'Ruchome części'.
P070 | TOY_BUILDING_BLOCK | Toy Building Block |  | tak | item_length | Item Length | float | cm | 86 | 86 |  | tak | explicit
P070 | TOY_BUILDING_BLOCK | Toy Building Block |  | tak | part_number | Part Number | string |  | 60337 | 60337 |  | tak | explicit
P070 | TOY_BUILDING_BLOCK | Toy Building Block |  | tak | sub_brand | Sub Brand | string |  | City | City | ["LEGO City"] | nie | explicit
P070 | TOY_BUILDING_BLOCK | Toy Building Block |  | tak | set_name | Set Name | string |  | Express Passenger Train | Express Passenger Train |  | nie | explicit
P070 | TOY_BUILDING_BLOCK | Toy Building Block |  | tak | is_assembly_required | Is Assembly Required? | boolean |  | True | True |  | tak | implied
P070 | TOY_BUILDING_BLOCK | Toy Building Block |  | tak | toy_building_block_type | Toy Building Block Type | string |  | interlocking bricks | interlocking bricks | ["building bricks", "interlocking building blocks", "stud-and-tube bricks"] | tak | implied | a 764-piece LEGO set is a building brick set; brand, piece count or plastic are not block types ¦ amazon_de: The instruction defines the type by how the blocks connect, so generic set labels like construction set or building set no longer fit. ¦ amazon_co_uk: The instruction defines the type by how the blocks fit together, so generic set descriptions like 'construction set' or 'building set' no longer fit.
P070 | TOY_BUILDING_BLOCK | Toy Building Block |  | tak | size | Size | string |  | 86 x 5 x 10 cm (L x W x H) | 86 x 5 x 10 cm (L x W x H) | ["10 cm high, 86 cm long, 5 cm wide"] | nie | explicit | train dimensions
P070 | TOY_BUILDING_BLOCK | Toy Building Block |  | tak | educational_objective | Educational Objective | dictionary multi |  | ["Construction Skills"] | ["Construction Skills"] |  | tak | implied | every building brick set exercises construction skills
P070 | TOY_BUILDING_BLOCK | Toy Building Block |  | tak | unit_count | Unit Count | float |  | 764 | 764 |  | tak | implied | amazon_pl: The instruction defines unit count as 1 for a package of non-identical items, and this set of mixed pieces is one such sold unit. ¦ amazon_co_uk: The instruction defines Unit Count as the number of pieces in the toy set, and the description states 764 pieces.
P071 | TOY_FIGURE | Toy Figure |  | nie | item_package_quantity | Item Package Quantity | integer |  | 1 | 1 |  | tak | implied | single product: one pack (Tomasz 6.11.2026, 1 for a single product is certain)
P071 | TOY_FIGURE | Toy Figure |  | nie | number_of_packs | Number of Packs | integer |  | 1 | 1 |  | tak | implied | single product: one pack (Tomasz 6.11.2026, 1 for a single product is certain)
P071 | TOY_FIGURE | Toy Figure |  | nie | manufacturer_minimum_age | Manufacturer Minimum Age (MONTHS) | float |  | 36 | 36 |  | tak | explicit
P071 | TOY_FIGURE | Toy Figure |  | nie | material | Material | dictionary multi |  | ["Plastic"] | ["Plastic"] | ["Vinyl"] | tak | explicit
P071 | TOY_FIGURE | Toy Figure |  | nie | included_components | Included Components | string |  | doll, romper, hat, magic pacifier, bottle, plate, spoon, baby food, potty, diaper, birth certificate, friendship bracelet | doll, romper, hat, magic pacifier, bottle, plate, spoon, baby food, potty, diaper, birth certificate, friendship bracelet |  | tak | explicit
P071 | TOY_FIGURE | Toy Figure |  | nie | special_feature | Special Features | dictionary multi |  | ["Waterproof"] | ["Waterproof"] | ["Water Resistant", "Water Activated", "Realistic"] | nie | explicit | bath-safe doll; water-driven drinking and crying
P071 | TOY_FIGURE | Toy Figure |  | nie | toy_figure_type | Toy Figure Type | string |  | baby doll | baby doll | ["doll"] | tak | explicit
P071 | TOY_FIGURE | Toy Figure |  | nie | color | Colour | string |  | pink | pink |  | nie | explicit | romper colour
P071 | TOY_FIGURE | Toy Figure |  | nie | size | Size | string |  | 43 cm | 43 cm |  | nie | explicit
P071 | TOY_FIGURE | Toy Figure |  | nie | item_length | Item Length | float | cm | 43 | 43 |  | nie | explicit | doll height in the only length field
P071 | TOY_FIGURE | Toy Figure |  | nie | part_number | Part Number | string |  | 835005 | 835005 |  | tak | explicit
P071 | TOY_FIGURE | Toy Figure |  | nie | sub_brand | Sub Brand | string |  | BABY born | BABY born | ["Magic Girl"] | nie | explicit
P071 | TOY_FIGURE | Toy Figure |  | nie | model_series | Model Series | string |  | Magic Girl | Magic Girl | ["BABY born Magic"] | nie | explicit
P071 | TOY_FIGURE | Toy Figure |  | nie | number_of_items | Number of Items | integer |  | 1 | 1 |  | tak | implied
P072 | BOARD_GAME | Board Game |  | tak | age_range_description | Age Range Description | string |  | 10 years and up | 10 years and up |  | tak | explicit
P072 | BOARD_GAME | Board Game |  | tak | manufacturer_minimum_age | Manufacturer Minimum Age (MONTHS) | float |  | 120 | 120 |  | tak | explicit | 10 years in months
P072 | BOARD_GAME | Board Game |  | tak | estimated_playing_time | Estimated Playing Time | float | minutes | 75 | 75 |  | tak | explicit
P072 | BOARD_GAME | Board Game |  | tak | number_of_players | Number of Players | dictionary |  | 4 | 4 |  | tak | explicit | single-value field, description gives 3-4 players ¦ amazon_co_uk: The instruction defines the field as the maximum number of players, which is 4, so 3 is no longer a valid alternative.
P072 | BOARD_GAME | Board Game |  | tak | number_of_items | Number of Items | integer |  | 1 | 1 |  | tak | implied
P072 | BOARD_GAME | Board Game |  | tak | game_mechanics | Game Mechanics | dictionary multi |  | ["Dice Rolling", "Trading", "Modular Board", "Resource Management"] | ["Dice Rolling", "Trading", "Modular Board", "Resource Management"] | ["Route Building"] | tak | explicit | route building acceptable for the road network, not required
P072 | BOARD_GAME | Board Game |  | tak | genre | Genre | dictionary multi |  | ["Strategy", "Family"] | ["Strategy", "Family"] | ["Eurogame"] | tak | explicit
P072 | BOARD_GAME | Board Game |  | tak | theme | Theme | dictionary multi |  | ["Civilization"] | ["Civilization"] |  | nie | explicit | settling an island; closest dictionary entry, mapping not obvious
P072 | BOARD_GAME | Board Game |  | tak | included_components | Included Components | string |  | 19 landscape tiles, 6 frame pieces, 18 number tokens, 4 building cost cards, 2 special victory point cards, 95 resource cards, 25 development cards, 96 playing pieces, 1 robber figure, 4 storage boxes, 2 dice, 2 card holders, printed rulebook | 19 landscape tiles, 6 frame pieces, 18 number tokens, 4 building cost cards, 2 special victory point cards, 95 resource cards, 25 development cards, 96 playing pieces, 1 robber figure, 4 storage boxes, 2 dice, 2 card holders, printed rulebook |  | tak | explicit
P072 | BOARD_GAME | Board Game |  | tak | rulebook_availability | Rulebook Availability | dictionary |  | Printed Included | Printed Included |  | tak | explicit
P072 | BOARD_GAME | Board Game |  | tak | item_length_width | Item Dimensions L x W [cm] | string |  | 29.8 x 29.8 cm | 29.8 x 29.8 cm |  | tak | explicit | box dimensions 298 x 298 x 78 mm; 78 mm is the height
P072 | BOARD_GAME | Board Game |  | tak | item_length | Item Length | float | cm | 29.8 | 29.8 |  | nie | explicit | square box: length is 29.8 cm in any orientation with 7.8 cm as height
P072 | BOARD_GAME | Board Game |  | tak | part_number | Part Number | string |  | 684655 | 684655 |  | tak | explicit
P072 | BOARD_GAME | Board Game |  | tak | special_feature | Special Features | string |  | variable board, different island layout every game; no batteries required | variable board, different island layout every game; no batteries required |  | nie | explicit
P072 | BOARD_GAME | Board Game |  | tak | edition | Edition | dictionary |  | Standard Edition | Standard Edition |  | nie | implied | base game with expansions sold separately = standard edition; the revised 2025 edition has no dictionary entry; Family Edition is a different product, for the whole family describes the audience
P072 | BOARD_GAME | Board Game |  | tak | product_site_launch_date | Product Site Launch Date | string |  |  |  |  | nie | GUESS | 2025 is the year of the revised edition; the date the product went live on the marketplace is not stated
P072 | BOARD_GAME | Board Game |  | tak | item_package_quantity | Item Package Quantity | integer |  | 1 | 1 |  | tak | implied | one game box; expansions not included
P072 | BOARD_GAME | Board Game |  | tak | number_of_packs | Number of Packs | integer |  | 1 | 1 |  | tak | implied
P072 | BOARD_GAME | Board Game |  | tak | set_name | Set Name | string |  | CATAN – Das Spiel | CATAN – Das Spiel | ["CATAN"] | nie | explicit
P072 | BOARD_GAME | Board Game |  | tak | is_assembly_required | Is Assembly Required? | boolean |  |  |  |  | nie | GUESS | the description does not say whether assembly is needed; building the board before each game is set-up, so both true and false are inferences
P072 | BOARD_GAME | Board Game |  | tak | unit_count | Unit Count | float |  | 274 | 274 | [275] | tak | implied | amazon_pl: The instruction defines unit count as the net quantity sold, and a single game set made of non-identical components counts as 1. ¦ amazon_co_uk: The instruction defines unit count as the total number of game components, which the description lists (274 pieces, 275 counting the rulebook).
P072 | BOARD_GAME | Board Game |  | tak | configuration | Configuration | string |  | Base game | Base game |  | nie | implied | The box is the standalone base game, and its expansions are sold separately.
P072 | BOARD_GAME | Board Game |  | tak | sub_brand | Sub Brand | string |  | Catan | Catan |  | nie | explicit | Catan is the game franchise under the Kosmos brand.
P073 | PUZZLES | Puzzle |  | tak | item_package_quantity | Item Package Quantity | integer |  | 1 | 1 |  | tak | implied | single product: one pack (Tomasz 6.11.2026, 1 for a single product is certain)
P073 | PUZZLES | Puzzle |  | tak | number_of_pieces | Number of Pieces | integer |  | 1000 | 1000 |  | tak | explicit
P073 | PUZZLES | Puzzle |  | tak | manufacturer_minimum_age | Manufacturer Minimum Age (MONTHS) | float |  | 168 | 168 |  | tak | explicit | 14 years in months
P073 | PUZZLES | Puzzle |  | tak | age_range_description | Age Range Description | dictionary |  | Adult | Adult | ["Teen"] | nie | explicit | adult puzzle series, age 14+
P073 | PUZZLES | Puzzle |  | tak | item_length_width | Item Dimensions L x W [cm] | string |  | 70 x 50 cm | 70 x 50 cm |  | tak | explicit
P073 | PUZZLES | Puzzle |  | tak | item_length | Item Length | float | cm | 70 | 70 |  | nie | explicit | assembled puzzle 70 x 50 cm in landscape format, length is the longer side
P073 | PUZZLES | Puzzle |  | tak | item_shape | Item Shape | dictionary |  | Rectangular | Rectangular |  | tak | implied | 70 x 50 cm landscape format
P073 | PUZZLES | Puzzle |  | tak | subject | Subject | string |  | adventure, fantasy, underwater world | adventure, fantasy, underwater world |  | nie | explicit | descriptions list these as themes (pl label 'Tematyka' equals the attribute name)
P073 | PUZZLES | Puzzle |  | tak | orientation | Orientation | string |  | Landscape | Landscape |  | tak | explicit
P073 | PUZZLES | Puzzle |  | tak | part_number | Part Number | string |  | 12000421 | 12000421 |  | tak | explicit
P073 | PUZZLES | Puzzle |  | tak | subject_character | Subject Character | string |  | Alex and Steve (Minecraft) | Alex and Steve (Minecraft) |  | tak | explicit
P073 | PUZZLES | Puzzle |  | tak | theme | Theme | dictionary multi |  | ["Ocean", "Video Game", "Fantasy"] | ["Ocean", "Video Game", "Fantasy"] | ["Monster"] | tak | explicit | amazon_pl: The alternative 'monster' was removed and replaced by the new equivalent value 'Potwór' (the Drowned are monsters).
P073 | PUZZLES | Puzzle |  | tak | material | Material | dictionary multi |  | ["Cardboard", "Paper"] | ["Cardboard", "Paper"] | ["Cardstock"] | tak | explicit
P073 | PUZZLES | Puzzle |  | tak | special_feature | Special Features | dictionary multi |  | ["Glare-Free", "extra_thick_pieces"] | ["Glare-Free", "extra_thick_pieces"] |  | tak | explicit
P073 | PUZZLES | Puzzle |  | tak | puzzle_type | Puzzle Type | string |  | Jigsaw puzzle | Jigsaw puzzle |  | nie | explicit
P073 | PUZZLES | Puzzle |  | tak | number_of_items | Number of Items | integer |  | 1 | 1 |  | tak | implied
P073 | PUZZLES | Puzzle |  | tak | is_assembly_required | Is Assembly Required? | boolean |  |  |  |  | nie | GUESS | The puzzle is put together by the user, but Amazon's assembly flag usually refers to construction, and puzzles are often marked as not requiring assembly.
P073 | PUZZLES | Puzzle |  | tak | included_components | Included Components | string |  | 1000 puzzle pieces | 1000 puzzle pieces | ["1000 pieces"] | nie | explicit | piece count stated; no box contents list
P073 | PUZZLES | Puzzle |  | tak | material_composition | Material Composition | string |  | cardboard backing, linen-structure paper top | cardboard backing, linen-structure paper top | ["cardboard, paper"] | tak | explicit | stated in all languages; mirrors material
P073 | PUZZLES | Puzzle |  | tak | set_name | Set Name | string |  | Minecraft Mosaic | Minecraft Mosaic | ["Ravensburger Minecraft Mosaic"] | nie | explicit
P073 | PUZZLES | Puzzle |  | tak | sub_brand | Sub Brand | string |  | Minecraft | Minecraft |  | nie | explicit | licence stated in the description; Amazon defines it as secondary brand information such as a licence or franchise
P073 | PUZZLES | Puzzle |  | tak | size | Size | string |  | 1000 pieces | 1000 pieces | ["70 x 50 cm"] | nie | explicit
P073 | PUZZLES | Puzzle |  | tak | unit_count | Unit Count | float |  | 1000 | 1000 |  | tak | explicit | amazon_co_uk: The instruction defines unit count as the number of pieces making up the item, and the description states 1000 pieces.
P073 | PUZZLES | Puzzle |  | tak | educational_objective | Educational Objective | dictionary multi |  | ["Brain Teaser"] | ["Brain Teaser"] | ["Problem Solving Skill", "Shape Recognition", "Matching Skill", "Patience Skill", "Concentration Skill"] | nie | implied | Assembling a jigsaw puzzle is inherently a brain-teasing activity.
P073 | PUZZLES | Puzzle |  | tak | number_of_packs | Number of Packs | integer |  | 1 | 1 |  | tak | implied | amazon_pl: The instruction defines this as the number of inner packs, and a single boxed puzzle has one. ¦ single product: one pack (Tomasz 6.11.2026, 1 for a single product is certain)
P073 | PUZZLES | Puzzle |  | tak | style | Style | dictionary |  |  |  |  | nie | GUESS | Fantasy is a theme of the puzzle motif; Amazon defines style as an aesthetic choice, which the description does not state.
P074 | NON_RIDING_TOY_VEHICLE | Toy Vehicle |  | tak | part_number | Part Number | string |  | 370160156 | 370160156 |  | tak | explicit
P074 | NON_RIDING_TOY_VEHICLE | Toy Vehicle |  | tak | scale_name | Scale | dictionary |  | 1:16 Scale | 1:16 Scale |  | tak | explicit
P074 | NON_RIDING_TOY_VEHICLE | Toy Vehicle |  | tak | item_length | Item Length | float | cm | 28 | 28 |  | tak | explicit | 280 mm
P074 | NON_RIDING_TOY_VEHICLE | Toy Vehicle |  | tak | color | Colour | string |  | blue | blue |  | tak | explicit
P074 | NON_RIDING_TOY_VEHICLE | Toy Vehicle |  | tak | drive_system | Drive Style | string |  | 4WD | 4WD | ["four-wheel drive"] | tak | explicit
P074 | NON_RIDING_TOY_VEHICLE | Toy Vehicle |  | tak | special_feature | Special Features | dictionary multi |  | ["4WD", "Remote Controlled", "Flashing Light", "Drifting"] | ["4WD", "Remote Controlled", "Flashing Light", "Drifting"] | ["Motorized"] | tak | explicit | amazon_pl: The newly added value 'Drifting' matches the description's 'precyzyjne drifty'. ¦ amazon_de: The newly added value 'Driften' matches the stated 'präzise Drifts'. ¦ amazon_co_uk: The newly added value Drifting matches the description's 'precise drifts'.
P074 | NON_RIDING_TOY_VEHICLE | Toy Vehicle |  | tak | operation_mode | Operation Mode | dictionary |  | Radio Control | Radio Control | ["Battery-Operated", "Motorized"] | tak | explicit
P074 | NON_RIDING_TOY_VEHICLE | Toy Vehicle |  | tak | power_source_type | Power Source | dictionary |  | Battery Powered | Battery Powered |  | tak | explicit
P074 | NON_RIDING_TOY_VEHICLE | Toy Vehicle |  | tak | toy_vehicle_form | Toy Vehicle Form | dictionary |  | Car | Car |  | tak | explicit
P074 | NON_RIDING_TOY_VEHICLE | Toy Vehicle |  | tak | theme | Theme | dictionary multi |  | ["Police"] | ["Police"] |  | tak | explicit
P074 | NON_RIDING_TOY_VEHICLE | Toy Vehicle |  | tak | included_components | Included Components | dictionary multi |  | ["Remote"] | ["Remote"] | ["Battery"] | tak | explicit
P074 | NON_RIDING_TOY_VEHICLE | Toy Vehicle |  | tak | material | Material | dictionary multi |  | ["Rubber"] | ["Rubber"] |  | nie | explicit | only the tyres are described as rubber ¦ amazon_pl: The instruction asks for the product's base materials, and rubber tyres are only a minor component, so no base material is stated.
P074 | NON_RIDING_TOY_VEHICLE | Toy Vehicle |  | tak | manufacturer_minimum_age | Manufacturer Minimum Age (MONTHS) | float |  | 72 | 72 |  | tak | explicit | 6 years in months
P074 | NON_RIDING_TOY_VEHICLE | Toy Vehicle |  | tak | age_range_description | Age Range Description | dictionary |  |  |  |  | nie | GUESS | An age of 6 years and up fits Kid, but a neighbouring dictionary value such as Big Kid is also plausible.
P074 | NON_RIDING_TOY_VEHICLE | Toy Vehicle |  | tak | number_of_items | Number of Items | integer |  | 1 | 1 |  | tak | implied
P074 | NON_RIDING_TOY_VEHICLE | Toy Vehicle |  | tak | style | Style | string |  | police | police | ["police livery", "police car"] | nie | explicit | generic field; police livery stated in all languages; scale 1:16 is not a style
P074 | NON_RIDING_TOY_VEHICLE | Toy Vehicle |  | tak | subject_character | Subject Character | string |  | Audi RS e-tron GT | Audi RS e-tron GT |  | nie | explicit | vehicle model depicted by the toy, stated in all languages
P074 | NON_RIDING_TOY_VEHICLE | Toy Vehicle |  | tak | configuration | Configuration | string |  | ready-to-run | ready-to-run | ["RTR", "car and remote control included"] | nie | explicit | generic field; Ready-to-Run stated in all languages
P074 | NON_RIDING_TOY_VEHICLE | Toy Vehicle |  | tak | size | Size | string |  | 1:16 | 1:16 | ["1:16 scale", "28 cm", "280 mm"] | nie | explicit | generic field; scale or length
P074 | NON_RIDING_TOY_VEHICLE | Toy Vehicle |  | tak | sub_brand | Sub Brand | string |  | Carrera RC | Carrera RC | ["Audi"] | nie | explicit | RC product line of the brand Carrera, opening the title in all languages; Amazon defines it as secondary brand information such as a licence or franchise, so the licensed brand Audi is also correct
P074 | NON_RIDING_TOY_VEHICLE | Toy Vehicle |  | tak | unit_count | Unit Count | float |  | 1 | 1 | [2] | tak | implied | amazon_pl: The instruction defines this as the count of units consumed individually, and one RC car is sold, giving 1. ¦ amazon_co_uk: The instruction defines it as the number of items in the package; one RC car is sold, and counting the car plus remote as two pieces is also defensible.
P074 | NON_RIDING_TOY_VEHICLE | Toy Vehicle |  | tak | item_package_quantity | Item Package Quantity | integer |  | 1 | 1 |  | tak | implied | One ready-to-run set (car plus remote) is sold as a single package.
P074 | NON_RIDING_TOY_VEHICLE | Toy Vehicle |  | tak | number_of_packs | Number of Packs | integer |  | 1 | 1 |  | tak | implied | A set of non-identical items counts as 1 per the instruction.
P075 | TOY_FIGURE | Toy Figure |  | nie | item_package_quantity | Item Package Quantity | integer |  | 1 | 1 |  | tak | implied | single product: one pack (Tomasz 6.11.2026, 1 for a single product is certain)
P075 | TOY_FIGURE | Toy Figure |  | nie | number_of_packs | Number of Packs | integer |  | 1 | 1 |  | tak | implied | single product: one pack (Tomasz 6.11.2026, 1 for a single product is certain)
P075 | TOY_FIGURE | Toy Figure |  | nie | animal_theme | Animal Theme | dictionary |  | Rabbit | Rabbit |  | tak | explicit
P075 | TOY_FIGURE | Toy Figure |  | nie | color | Colour | string |  | beige | beige |  | tak | explicit
P075 | TOY_FIGURE | Toy Figure |  | nie | material | Material | dictionary multi |  | ["Polyester"] | ["Polyester"] |  | tak | explicit
P075 | TOY_FIGURE | Toy Figure |  | nie | material_composition | Material Composition | string |  | polyester; filling polyester fibre and PE beans | polyester; filling polyester fibre and PE beans |  | nie | explicit
P075 | TOY_FIGURE | Toy Figure |  | nie | special_feature | Special Features | dictionary multi |  | ["Soft"] | ["Soft"] | ["Fluffy"] | tak | explicit
P075 | TOY_FIGURE | Toy Figure |  | nie | manufacturer_minimum_age | Manufacturer Minimum Age (MONTHS) | float |  | 0 | 0 |  | tak | explicit | from birth
P075 | TOY_FIGURE | Toy Figure |  | nie | size | Size | string |  | Medium | Medium | ["31 cm"] | tak | explicit
P075 | TOY_FIGURE | Toy Figure |  | nie | theme | Theme | dictionary multi |  | ["Animal"] | ["Animal"] |  | tak | explicit
P075 | TOY_FIGURE | Toy Figure |  | nie | toy_figure_type | Toy Figure Type | string |  | plush toy | plush toy |  | nie | explicit
P075 | TOY_FIGURE | Toy Figure |  | nie | model_series | Model Series | string |  | Bashful | Bashful |  | nie | explicit
P075 | TOY_FIGURE | Toy Figure |  | nie | number_of_items | Number of Items | integer |  | 1 | 1 |  | tak | implied
P076 | SKIN_MOISTURIZER | Skin Moisturiser |  | tak | is_heat_sensitive | Is the Item Heat Sensitive? | boolean |  |  |  |  | nie | GUESS | A 15-25°C storage instruction suggests heat sensitivity, but standard cosmetic storage advice does not make it certain in Amazon's shipping sense.
P076 | SKIN_MOISTURIZER | Skin Moisturiser |  | tak | item_form | Item Form | dictionary |  | Cream | Cream |  | tak | explicit
P076 | SKIN_MOISTURIZER | Skin Moisturiser |  | tak | size | Size | string |  | 40 ml | 40 ml |  | tak | explicit
P076 | SKIN_MOISTURIZER | Skin Moisturiser |  | tak | skin_type | Skin Type | dictionary multi |  | ["Sensitive", "Dry"] | ["Sensitive", "Dry"] |  | tak | explicit
P076 | SKIN_MOISTURIZER | Skin Moisturiser |  | tak | active_ingredients | Active Ingredients | dictionary multi |  | ["Ceramide", "Niacinamide"] | ["Ceramide", "Niacinamide"] | ["Dimethicone"] | tak | explicit | dimethicone only in INCI
P076 | SKIN_MOISTURIZER | Skin Moisturiser |  | tak | special_ingredients | Special Ingredients | dictionary multi |  | ["Glycerin", "Ceramide", "Niacinamide"] | ["Glycerin", "Ceramide", "Niacinamide"] | ["Squalane Oil"] | tak | explicit | squalane only in INCI ¦ amazon_pl: The newly added values Ceramid and Niacynamid match key ingredients named in the description. ¦ amazon_de: Ceramid and Niacinamid are newly added and named in the description; niacinamide is optional since it may belong under active ingredients. ¦ amazon_co_uk: The newly added values Ceramide and Niacinamide are explicitly named as key ingredients.
P076 | SKIN_MOISTURIZER | Skin Moisturiser |  | tak | product_benefit | Product Benefits | dictionary multi |  | ["Moisturizing", "Soothing"] | ["Moisturizing", "Soothing"] | ["Hydrating", "Strengthening", "Relieves Itching", "Redness Removal"] | tak | explicit
P076 | SKIN_MOISTURIZER | Skin Moisturiser |  | tak | recommended_uses_for_product | Recommended Uses For Product | dictionary multi |  | ["Dryness", "Itch", "Redness"] | ["Dryness", "Itch", "Redness"] |  | tak | explicit
P076 | SKIN_MOISTURIZER | Skin Moisturiser |  | tak | specific_uses_for_product | Specific Uses for Product | dictionary multi |  | ["Dryness", "Itch", "Redness"] | ["Dryness", "Itch", "Redness"] |  | nie | explicit | duplicates recommended_uses_for_product
P076 | SKIN_MOISTURIZER | Skin Moisturiser |  | tak | material_feature | Material Features | dictionary multi |  | ["Fragrance Free", "Non Comedogenic", "Alcohol Free"] | ["Fragrance Free", "Non Comedogenic", "Alcohol Free"] |  | tak | explicit | amazon_pl: The newly added value 'Bezalkoholowy' expresses the stated 'bez etanolu'. ¦ amazon_de: The newly added value Alkoholfrei matches the stated 'ohne Ethanol'. ¦ amazon_co_uk: The newly added value Alcohol Free matches the stated 'ethanol free'.
P076 | SKIN_MOISTURIZER | Skin Moisturiser |  | tak | material_type_free | Material Type Free | dictionary multi |  | ["Ethanol Free"] | ["Ethanol Free"] | ["Alcohol Free"] | tak | explicit
P076 | SKIN_MOISTURIZER | Skin Moisturiser |  | tak | scent | Scent | dictionary |  | Unscented | Unscented |  | tak | explicit
P076 | SKIN_MOISTURIZER | Skin Moisturiser |  | tak | temperature_rating | Temperature Rating | dictionary |  | Room temperature (ambient temperature): 15 C to 25 C | Room temperature (ambient temperature): 15 C to 25 C |  | tak | explicit
P076 | SKIN_MOISTURIZER | Skin Moisturiser |  | tak | ingredients | Ingredients | string |  | Aqua / Water, Glycerin, Squalane, Dimethicone, Zea Mays Starch / Corn Starch, Niacinamide, Ammonium Polyacryloyldimethyl Taurate, Myristyl Myristate, Stearic Acid, Ceramide Np, Potassium Cetyl Phosphate, Glyceryl Stearate Se, Sodium Hydroxide, Myristic Acid, Palmitic Acid, Capryloyl Glycine, Caprylyl Glycol, Xanthan Gum. | Aqua / Water, Glycerin, Squalane, Dimethicone, Zea Mays Starch / Corn Starch, Niacinamide, Ammonium Polyacryloyldimethyl Taurate, Myristyl Myristate, Stearic Acid, Ceramide Np, Potassium Cetyl Phosphate, Glyceryl Stearate Se, Sodium Hydroxide, Myristic Acid, Palmitic Acid, Capryloyl Glycine, Caprylyl Glycol, Xanthan Gum. |  | tak | explicit
P076 | SKIN_MOISTURIZER | Skin Moisturiser |  | tak | skin_care_application_time | Skin Care Application Time | string |  | morning and evening | morning and evening |  | tak | explicit
P076 | SKIN_MOISTURIZER | Skin Moisturiser |  | tak | target_use_body_part | Target Use Body Part | string |  | face and neck | face and neck |  | tak | explicit
P076 | SKIN_MOISTURIZER | Skin Moisturiser |  | tak | number_of_items | Number of Items | integer |  | 1 | 1 |  | tak | implied
P076 | SKIN_MOISTURIZER | Skin Moisturiser |  | tak | unit_count | Unit Count | float |  | 40 | 40 | [1] | nie | explicit | unit type not in definition; 40 (ml) is the usual Amazon value for unit price, 1 (count) also acceptable ¦ amazon_pl: The instruction asks for the net volume of a volume-consumed product, so a count of 1 no longer fits; 40 ml (or 0.04 l) does.
P076 | SKIN_MOISTURIZER | Skin Moisturiser |  | tak | item_package_quantity | Item Package Quantity | integer |  | 1 | 1 |  | tak | implied | a single 40 ml cream is offered
P076 | SKIN_MOISTURIZER | Skin Moisturiser |  | tak | short_product_description | Short Product Description | string |  | Prebiotic moisturising and soothing face cream for sensitive, dry skin that protects the skin barrier, fragrance-free, 40 ml | Prebiotic moisturising and soothing face cream for sensitive, dry skin that protects the skin barrier, fragrance-free, 40 ml |  | nie | explicit
P076 | SKIN_MOISTURIZER | Skin Moisturiser |  | tak | age_range_description | Age Range Description | dictionary |  |  |  |  | nie | GUESS | The cream is stated as suitable for babies and children as well, so adult as the main age group is a likely choice rather than the only fitting value.
P076 | SKIN_MOISTURIZER | Skin Moisturiser |  | tak | is_expiration_dated_product | Is Product Expirable | boolean |  | True | True |  | tak | implied | cosmetics always have a shelf life (best-before date or PAO)
P076 | SKIN_MOISTURIZER | Skin Moisturiser |  | tak | is_tinted | Is Tinted | boolean |  | False | False |  | tak | implied | The full INCI list contains no pigments or colourants, so the cream is not tinted.
P077 | SHAMPOO | Shampoo |  | tak | active_ingredients | Active Ingredients | dictionary multi |  | ["Piroctone Olamine"] | ["Piroctone Olamine"] | ["Tocopheryl Acetate"] | tak | explicit | anti-dandruff active required; other dictionary items are present in the INCI ¦ amazon_co_uk: The instruction limits the attribute to biologically or pharmacologically active ingredients, so the water, surfactants, salt, fragrance, chelator and preservative alternatives no longer fit.
P077 | SHAMPOO | Shampoo |  | tak | product_benefit | Benefits | dictionary multi |  | ["Anti-Dandruff", "pH Balancing", "Cleansing"] | ["Anti-Dandruff", "pH Balancing", "Cleansing"] | ["Soothing"] | tak | explicit
P077 | SHAMPOO | Shampoo |  | tak | recommended_uses_for_product | Recommended Uses for Product | dictionary multi |  | ["Dandruff", "Itchy Scalp", "Dryness", "Daily Use"] | ["Dandruff", "Itchy Scalp", "Dryness", "Daily Use"] |  | tak | explicit
P077 | SHAMPOO | Shampoo |  | tak | hair_type | Hair Type | dictionary |  | All | All |  | tak | explicit
P077 | SHAMPOO | Shampoo |  | tak | special_feature | Special Features | dictionary multi |  | ["Dermatologist Tested"] | ["Dermatologist Tested"] | ["Scented"] | tak | explicit
P077 | SHAMPOO | Shampoo |  | tak | item_form | Item Form | dictionary |  | Liquid | Liquid | ["Gel"] | tak | implied
P077 | SHAMPOO | Shampoo |  | tak | ingredients | Ingredients | string |  | Aqua, Sodium Laureth Sulfate, Sodium Lauryl Sulfate, Sodium Chloride, Cocamidopropyl Betaine, Sodium Xylenesulfonate, Glycol Distearate, Sodium Citrate, Parfum, Piroctone Olamine, Sodium Benzoate, Dimethiconol, Citric Acid, Sodium Salicylate, Guar Hydroxypropyltrimonium Chloride, Dimethicone, Hexyl Cinnamal, Linalool, Tetrasodium EDTA, Sodium Hydroxide, TEA-Dodecylbenzenesulfonate, Trideceth-10, Niacinamide, Panthenol, Tocopheryl Acetate, Benzyl Alcohol, Triethylene Glycol, Propylene Glycol, CI 42090, CI 17200 | Aqua, Sodium Laureth Sulfate, Sodium Lauryl Sulfate, Sodium Chloride, Cocamidopropyl Betaine, Sodium Xylenesulfonate, Glycol Distearate, Sodium Citrate, Parfum, Piroctone Olamine, Sodium Benzoate, Dimethiconol, Citric Acid, Sodium Salicylate, Guar Hydroxypropyltrimonium Chloride, Dimethicone, Hexyl Cinnamal, Linalool, Tetrasodium EDTA, Sodium Hydroxide, TEA-Dodecylbenzenesulfonate, Trideceth-10, Niacinamide, Panthenol, Tocopheryl Acetate, Benzyl Alcohol, Triethylene Glycol, Propylene Glycol, CI 42090, CI 17200 |  | tak | explicit
P077 | SHAMPOO | Shampoo |  | tak | volume_capacity_name | Volume Capacity [ml] | string |  | 400 ml | 400 ml |  | tak | explicit
P077 | SHAMPOO | Shampoo |  | tak | size | Size | string |  | 400 ml | 400 ml |  | nie | explicit
P077 | SHAMPOO | Shampoo |  | tak | specific_uses_for_product | Specific Uses for Product | string |  | anti-dandruff, itchy and dry scalp | anti-dandruff, itchy and dry scalp |  | nie | explicit
P077 | SHAMPOO | Shampoo |  | tak | number_of_items | Number of Items | integer |  | 1 | 1 |  | tak | implied
P077 | SHAMPOO | Shampoo |  | tak | collection | Collection Name | string |  | Classic Clean | Classic Clean |  | nie | explicit | product line named in all languages; Head & Shoulders is the brand, not a collection
P077 | SHAMPOO | Shampoo |  | tak | unit_count | Unit Count | float |  | 400 | 400 | [1] | nie | explicit | 400 ml stated; 1 (count) also acceptable, as P080 ¦ amazon_pl: The instruction requires the net volume for volume-consumed products, so the count of 1 no longer fits.
P077 | SHAMPOO | Shampoo |  | tak | collection_item | Collection Item | string |  | Classic Clean | Classic Clean |  | nie | explicit | product line named in all languages, as amazon.collection
P077 | SHAMPOO | Shampoo |  | tak | item_package_quantity | Item Package Quantity | integer |  | 1 | 1 |  | tak | implied | single 400 ml bottle
P077 | SHAMPOO | Shampoo |  | tak | short_product_description | Short Product Description | string |  | Head & Shoulders Classic Clean anti-dandruff shampoo, 400 ml: actively cleanses and gives up to 100% protection against dandruff with regular use, fights itchy and dry scalp, pH-balanced, dermatologically tested, for all hair types | Head & Shoulders Classic Clean anti-dandruff shampoo, 400 ml: actively cleanses and gives up to 100% protection against dandruff with regular use, fights itchy and dry scalp, pH-balanced, dermatologically tested, for all hair types |  | nie | explicit | any accurate summary of stated facts is fine
P077 | SHAMPOO | Shampoo |  | tak | is_expiration_dated_product | Is Product Expirable | boolean |  | True | True |  | tak | implied | cosmetics always have a shelf life (best-before date or PAO)
P077 | SHAMPOO | Shampoo |  | tak | customer_package_type | Customer Package Type | string |  | Bottle | Bottle |  | tak | explicit | The description states a 400 ml bottle, and the attribute is free text with the same meaning in all marketplaces.
P078 | PERSONAL_FRAGRANCE | Personal Fragrance |  | tak | fragrance_concentration | Fragrance Concentration | string |  | Eau de Parfum | Eau de Parfum |  | tak | explicit
P078 | PERSONAL_FRAGRANCE | Personal Fragrance |  | tak | application_mode | Application Mode | dictionary multi |  | ["Spray"] | ["Spray"] |  | tak | explicit
P078 | PERSONAL_FRAGRANCE | Personal Fragrance |  | tak | scent | Scent | dictionary |  | Floral | Floral | ["Sweet", "Vanilla", "Jasmine"] | tak | explicit | floral gourmand family; sweet, vanilla, jasmine are legitimate single picks
P078 | PERSONAL_FRAGRANCE | Personal Fragrance |  | tak | target_gender | Target Gender | string |  | female | female |  | tak | explicit
P078 | PERSONAL_FRAGRANCE | Personal Fragrance |  | tak | age_range_description | Age Range Description | dictionary |  | Adult | Adult |  | tak | implied | fragrance for women
P078 | PERSONAL_FRAGRANCE | Personal Fragrance |  | tak | size | Size | string |  | 50 ml | 50 ml |  | tak | explicit
P078 | PERSONAL_FRAGRANCE | Personal Fragrance |  | tak | item_form | Item Form | dictionary |  |  |  |  | nie | GUESS | The description states the form as spray, so 'Spray' fits as well as 'Liquid'.
P078 | PERSONAL_FRAGRANCE | Personal Fragrance |  | tak | ingredients | Ingredients | string |  | Florentine iris (Pallida), sambac jasmine absolute, orange blossom absolute, patchouli essence | Florentine iris (Pallida), sambac jasmine absolute, orange blossom absolute, patchouli essence |  | nie | explicit | Only key fragrance ingredients are given, not a full INCI list, so the field is optional in all marketplaces.
P078 | PERSONAL_FRAGRANCE | Personal Fragrance |  | tak | bottle | Bottle | string |  | square bottle with transparent base and silver ribbon | square bottle with transparent base and silver ribbon |  | nie | explicit
P078 | PERSONAL_FRAGRANCE | Personal Fragrance |  | tak | color | Colour | string |  | pink | pink |  | nie | explicit | colour of the liquid
P078 | PERSONAL_FRAGRANCE | Personal Fragrance |  | tak | short_product_description | Short Product Description | string |  | Floral gourmand eau de parfum for women with iris, jasmine, orange blossom, praline and vanilla | Floral gourmand eau de parfum for women with iris, jasmine, orange blossom, praline and vanilla |  | nie | explicit
P078 | PERSONAL_FRAGRANCE | Personal Fragrance |  | tak | number_of_items | Number of Items | dictionary |  | 1 | 1 |  | tak | implied
P078 | PERSONAL_FRAGRANCE | Personal Fragrance |  | tak | item_package_quantity | Item Package Quantity | integer |  | 1 | 1 |  | tak | implied | single 50 ml bottle
P078 | PERSONAL_FRAGRANCE | Personal Fragrance |  | tak | unit_count | Unit Count | float |  | 50 | 50 | [1] | nie | explicit | 50 ml stated; 1 (count) also acceptable, as P077
P078 | PERSONAL_FRAGRANCE | Personal Fragrance |  | tak | is_expiration_dated_product | Is Product Expirable | boolean |  | True | True |  | tak | implied | cosmetics always have a shelf life (best-before date or PAO)
P079 | MASCARA | Mascara |  | tak | collection_item | Collection Item | string |  | Lash Sensational Sky High | Lash Sensational Sky High | ["Sky High", "Lash Sensational"] | nie | explicit | UK-only field; product line named in all languages
P079 | MASCARA | Mascara |  | tak | container | Container | string |  | tube | tube |  | nie | explicit | packaging tube stated in all languages; duplicate of package_type_name, which is required
P079 | MASCARA | Mascara |  | tak | item_package_quantity | Item Package Quantity | integer |  | 1 | 1 |  | tak | implied
P079 | MASCARA | Mascara |  | tak | short_product_description | Short Product Description | string |  | Maybelline New York Lash Sensational Sky High mascara for buildable length and volume with flexible Flex Tower brush | Maybelline New York Lash Sensational Sky High mascara for buildable length and volume with flexible Flex Tower brush |  | nie | explicit | collective text field; an accurate summary of stated facts fits
P079 | MASCARA | Mascara |  | tak | unit_count | Unit Count | float |  | 7.2 | 7.2 | [1] | nie | explicit | unit type not in definition; 7.2 (ml) for unit price, 1 (count) also acceptable ¦ amazon_pl: The instruction defines unit count as net quantity for volume-consumed products, so 7.2 ml is correct and the count of 1 no longer fits.
P079 | MASCARA | Mascara |  | tak | color | Colour | dictionary |  | Black | Black | ["Carbon Black"] | tak | explicit | shade Very Black
P079 | MASCARA | Mascara |  | tak | finish_type | Finish Type | dictionary |  | Semi-Matte | Semi-Matte |  | tak | explicit
P079 | MASCARA | Mascara |  | tak | item_form | Item Form | dictionary |  | Liquid | Liquid |  | tak | explicit
P079 | MASCARA | Mascara |  | tak | package_type_name | Package Type Name | dictionary |  | Tube | Tube |  | tak | explicit
P079 | MASCARA | Mascara |  | tak | product_benefit | Benefits | dictionary multi |  | ["Lengthening", "Volumizing", "Separating"] | ["Lengthening", "Volumizing", "Separating"] | ["Long Lasting", "Thickening"] | tak | explicit
P079 | MASCARA | Mascara |  | tak | special_feature | Special Features | dictionary multi |  | ["Lightweight", "Non-Clumping", "Washable", "Built-In Brush", "Long-Wearing", "High Pigment Density"] | ["Lightweight", "Non-Clumping", "Washable", "Built-In Brush", "Long-Wearing", "High Pigment Density"] | ["Stretchable"] | tak | explicit
P079 | MASCARA | Mascara |  | tak | mascara_wand_type | Mascara Wand Type | dictionary |  | Curved | Curved |  | nie | explicit | brush used with its inner curve; no curved value in amazon_de
P079 | MASCARA | Mascara |  | tak | water_resistance_level | Water Resistance Level | string |  | not water resistant | not water resistant | ["washable"] | tak | explicit
P079 | MASCARA | Mascara |  | tak | size | Size | string |  | 7.2 ml | 7.2 ml |  | tak | explicit
P079 | MASCARA | Mascara |  | tak | specific_uses_for_product | Specific Uses for Product | string |  | sensitive eyes and contact lens wearers | sensitive eyes and contact lens wearers |  | nie | explicit
P079 | MASCARA | Mascara |  | tak | ingredients | Ingredients | string |  | bamboo extract | bamboo extract |  | nie | explicit | only the featured ingredient is named
P079 | MASCARA | Mascara |  | tak | number_of_items | Number of Items | dictionary |  | 1 | 1 |  | tak | implied
P079 | MASCARA | Mascara |  | tak | is_expiration_dated_product | Is Product Expirable | boolean |  | True | True |  | tak | implied | cosmetics always have a shelf life (best-before date or PAO)
P080 | SUNSCREEN | Sunscreen |  | tak | item_package_quantity | Item Package Quantity | integer |  | 1 | 1 |  | tak | implied | single product: one pack (Tomasz 6.11.2026, 1 for a single product is certain)
P080 | SUNSCREEN | Sunscreen |  | tak | collection_item | Collection Item | string |  | UV Face Shine Control | UV Face Shine Control | ["NIVEA SUN UV Face Shine Control"] | nie | explicit | UK-only field; product line named in all languages
P080 | SUNSCREEN | Sunscreen |  | tak | short_product_description | Short Product Description | string |  | NIVEA SUN UV Face Shine Control mattifying face sun cream SPF 50 with instant, long-lasting matte effect | NIVEA SUN UV Face Shine Control mattifying face sun cream SPF 50 with instant, long-lasting matte effect |  | nie | explicit | collective text field; an accurate summary of stated facts fits
P080 | SUNSCREEN | Sunscreen |  | tak | sun_protection_factor | Sun Protection Factor | integer | SPF | 50 | 50 |  | tak | explicit
P080 | SUNSCREEN | Sunscreen |  | tak | item_form | Item Form | dictionary |  | Cream | Cream |  | tak | explicit
P080 | SUNSCREEN | Sunscreen |  | tak | size | Size | string |  | 50 ml | 50 ml |  | tak | explicit
P080 | SUNSCREEN | Sunscreen |  | tak | skin_type | Skin Type | dictionary multi |  | ["All"] | ["All"] |  | tak | explicit
P080 | SUNSCREEN | Sunscreen |  | tak | target_use_body_part | Target Use Body Part | string |  | face | face |  | tak | explicit
P080 | SUNSCREEN | Sunscreen |  | tak | product_benefit | Benefits | dictionary multi |  | ["Ultra-Violet Protection", "Oil Control"] | ["Ultra-Violet Protection", "Oil Control"] | ["Antioxidant"] | tak | explicit
P080 | SUNSCREEN | Sunscreen |  | tak | material_feature | Material Features | dictionary multi |  | ["Antioxidant"] | ["Antioxidant"] |  | nie | explicit | contains a naturally derived antioxidant
P080 | SUNSCREEN | Sunscreen |  | tak | specific_uses_for_product | Specific Uses for Product | string |  | mattifying sun protection for the face | mattifying sun protection for the face |  | nie | explicit
P080 | SUNSCREEN | Sunscreen |  | tak | number_of_items | Number of Items | integer |  | 1 | 1 |  | tak | implied
P080 | SUNSCREEN | Sunscreen |  | tak | special_feature | Special Features | dictionary multi |  |  |  |  | nie | GUESS | only one naturally derived antioxidant is stated; Natural Ingredients claims more, no other dictionary value is supported
P080 | SUNSCREEN | Sunscreen |  | tak | unit_count | Unit Count | float |  | 50 | 50 |  | tak | explicit | unit type not in definition; 50 (ml) is the usual Amazon value for unit price, 1 (count) also acceptable ¦ amazon_pl: The instruction defines this as the net consumable quantity by volume (50 ml here), so a count of 1 no longer fits. ¦ amazon_co_uk: The instruction defines unit count as a measured quantity such as millilitres, so 50 ml fits and a count of 1 does not.
P080 | SUNSCREEN | Sunscreen |  | tak | is_expiration_dated_product | Is Product Expirable | boolean |  | True | True |  | tak | implied | cosmetics always have a shelf life (best-before date or PAO)
P081 | BODY_DEODORANT | Body Deodorant |  | tak | item_form | Item Form | dictionary |  | Aerosol | Aerosol |  | tak | explicit
P081 | BODY_DEODORANT | Body Deodorant |  | tak | size | Size | string |  | 150 ml | 150 ml |  | tak | explicit
P081 | BODY_DEODORANT | Body Deodorant |  | tak | material_feature | Material Features | dictionary multi |  | ["Alcohol Free"] | ["Alcohol Free"] |  | tak | explicit
P081 | BODY_DEODORANT | Body Deodorant |  | tak | material_type_free | Material Type Free | dictionary multi |  | ["Alcohol Free"] | ["Alcohol Free"] |  | tak | explicit
P081 | BODY_DEODORANT | Body Deodorant |  | tak | special_feature | Special Features | dictionary multi |  | ["Sweat Block", "All Day Protection"] | ["Sweat Block", "All Day Protection"] | ["Non-Irritating"] | tak | explicit
P081 | BODY_DEODORANT | Body Deodorant |  | tak | scent | Scent | dictionary |  | Clean | Clean | ["Fresh"] | tak | explicit
P081 | BODY_DEODORANT | Body Deodorant |  | tak | branded_scent | Branded Scent | string |  | Original | Original |  | nie | explicit
P081 | BODY_DEODORANT | Body Deodorant |  | tak | application_method | Application Method | string |  | spray | spray |  | tak | explicit
P081 | BODY_DEODORANT | Body Deodorant |  | tak | target_use_body_part | Target Use Body Part | string |  | underarms | underarms |  | tak | explicit
P081 | BODY_DEODORANT | Body Deodorant |  | tak | product_benefit | Benefits | string |  | 48 h protection against wetness and odour; cares for underarm skin | 48 h protection against wetness and odour; cares for underarm skin |  | nie | explicit
P081 | BODY_DEODORANT | Body Deodorant |  | tak | ingredients | Ingredients | string |  | aluminium chlorohydrate, sunflower seed oil, butane, isobutane, propane | aluminium chlorohydrate, sunflower seed oil, butane, isobutane, propane |  | nie | explicit | partial list
P081 | BODY_DEODORANT | Body Deodorant |  | tak | number_of_items | Number of Items | integer |  | 1 | 1 |  | tak | implied
P081 | BODY_DEODORANT | Body Deodorant |  | tak | customer_package_type | Customer Package Type | string |  | aerosol can | aerosol can | ["aerosol", "spray can"] | nie | explicit | aerosol in a pressurised container is stated; Amazon package type is an approximate mapping
P081 | BODY_DEODORANT | Body Deodorant |  | tak | is_heat_sensitive | Is the Item Heat Sensitive? | boolean |  |  |  |  | nie | GUESS | The burst-if-heated warning is a pressure hazard, not necessarily the heat-sensitivity flag Amazon means, so the mapping is uncertain.
P081 | BODY_DEODORANT | Body Deodorant |  | tak | item_package_quantity | Item Package Quantity | integer |  | 1 | 1 |  | tak | implied | single 150 ml can; free shipping from 3 pieces is shop noise
P081 | BODY_DEODORANT | Body Deodorant |  | tak | specific_uses_for_product | Specific Uses for Product | string |  | antiperspirant | antiperspirant | ["protection against underarm wetness and odour", "underarms"] | nie | explicit | generic field
P081 | BODY_DEODORANT | Body Deodorant |  | tak | unit_count | Unit Count | float |  | 150 | 150 | [1] | nie | explicit | unit price quantity 150 ml; 1 can is the other reading
P081 | BODY_DEODORANT | Body Deodorant |  | tak | is_expiration_dated_product | Is Product Expirable | boolean |  | True | True |  | tak | implied | amazon_de: The instruction covers products that expire or lose efficacy over time, which every cosmetic deodorant does, not only perishables. ¦ amazon_co_uk: The instruction counts any topical product such as an antiperspirant as expirable.
P081 | BODY_DEODORANT | Body Deodorant |  | tak | recommended_uses_for_product | Recommended Uses For Product | string |  | Protection against underarm wetness and body odour | Protection against underarm wetness and body odour | ["Antiperspirant for underarms"] | nie | explicit | Free-text use field; the description states protection against underarm wetness and body odour.
P081 | BODY_DEODORANT | Body Deodorant |  | tak | short_product_description | Short Product Description | string |  | Dove Original aerosol antiperspirant spray 150 ml with 48h protection against wetness and body odour, 0% ethyl alcohol and 1/4 moisturising cream for soft, smooth underarm skin. | Dove Original aerosol antiperspirant spray 150 ml with 48h protection against wetness and body odour, 0% ethyl alcohol and 1/4 moisturising cream for soft, smooth underarm skin. |  | nie | explicit | Free-text summary; a PL variant claiming 'no irritation' was dropped because the description only says 'less irritation'.
P082 | TOOTH_CLEANING_AGENT | Toothpaste |  | tak | active_ingredients | Active Ingredients | string |  | Sodium fluoride 0.3152% w/w (1450 ppm fluoride); calcium sodium phosphosilicate (NovaMin) | Sodium fluoride 0.3152% w/w (1450 ppm fluoride); calcium sodium phosphosilicate (NovaMin) | ["Sodium fluoride (1450 ppm F), NovaMin"] | tak | explicit
P082 | TOOTH_CLEANING_AGENT | Toothpaste |  | tak | age_range_description | Age Range Description | dictionary |  | Adult | Adult | ["Youth"] | tak | explicit | adults and young people from 12; Kid/Child is wrong
P082 | TOOTH_CLEANING_AGENT | Toothpaste |  | tak | dosage_form | Dosage Form | string |  | Paste | Paste | ["Toothpaste"] | nie | explicit
P082 | TOOTH_CLEANING_AGENT | Toothpaste |  | tak | flavor | Flavour | dictionary |  | Mint | Mint | ["Fresh Mint"] | tak | explicit
P082 | TOOTH_CLEANING_AGENT | Toothpaste |  | tak | ingredients | Ingredients | string |  | Glycerin, PEG-8, Hydrated Silica, Calcium Sodium Phosphosilicate, Cocamidopropyl Betaine, Sodium Methyl Cocoyl Taurate, Aroma, Titanium Dioxide, Carbomer, Silica, Sodium Saccharin, Sodium Fluoride, Limonene | Glycerin, PEG-8, Hydrated Silica, Calcium Sodium Phosphosilicate, Cocamidopropyl Betaine, Sodium Methyl Cocoyl Taurate, Aroma, Titanium Dioxide, Carbomer, Silica, Sodium Saccharin, Sodium Fluoride, Limonene |  | tak | explicit
P082 | TOOTH_CLEANING_AGENT | Toothpaste |  | tak | item_form | Item Form | dictionary |  | Paste | Paste |  | tak | explicit | Creme accepted on amazon_de because the German class name is Zahncreme
P082 | TOOTH_CLEANING_AGENT | Toothpaste |  | tak | item_package_quantity | Item Package Quantity | integer |  | 1 | 1 |  | nie | explicit
P082 | TOOTH_CLEANING_AGENT | Toothpaste |  | tak | number_of_items | Number of Items | integer |  | 1 | 1 |  | tak | explicit
P082 | TOOTH_CLEANING_AGENT | Toothpaste |  | tak | package_type_name | Package Type | dictionary |  | Tube | Tube |  | tak | explicit
P082 | TOOTH_CLEANING_AGENT | Toothpaste |  | tak | product_benefit | Benefits | dictionary multi |  | ["Sensitivity Relief", "Repairing", "Strengthening", "Freshening"] | ["Sensitivity Relief", "Repairing", "Strengthening", "Freshening"] | ["Enamel Protection", "Remineralisation", "Restoring"] | tak | explicit | no caries, gum, plaque or whitening claim in the description
P082 | TOOTH_CLEANING_AGENT | Toothpaste |  | tak | size | Size | string |  | 75 ml | 75 ml |  | tak | explicit
P082 | TOOTH_CLEANING_AGENT | Toothpaste |  | tak | unit_count | Unit Count | float |  | 75 | 75 | [1] | nie | explicit | unit type not in definition; 75 (ml) is the usual Amazon fill, 1 (count) also acceptable ¦ amazon_pl: The instruction defines this as the net volume for products consumed by volume, so 75 ml applies and the item-count reading of 1 does not.
P082 | TOOTH_CLEANING_AGENT | Toothpaste |  | tak | allergen_information | Allergen Information | string |  |  |  |  | nie | GUESS | Limonene appears only in the ingredient list and is never labelled an allergen, so filling it in relies on outside regulatory knowledge.
P082 | TOOTH_CLEANING_AGENT | Toothpaste |  | tak | configuration | Configuration | string |  | 1 tube in a carton | 1 tube in a carton | ["1 tube", "single tube"] | nie | explicit | generic field
P082 | TOOTH_CLEANING_AGENT | Toothpaste |  | tak | customer_package_type | Customer Package Type | string |  | carton | carton | ["folding carton", "tube in a carton"] | nie | explicit | tube in a carton is stated; Amazon package type is an approximate mapping
P082 | TOOTH_CLEANING_AGENT | Toothpaste |  | tak | scent | Scent | string |  | mint | mint | ["fresh mint"] | nie | explicit | Mint variant with mint flavour; scent is an approximate mapping for toothpaste
P082 | TOOTH_CLEANING_AGENT | Toothpaste |  | tak | is_expiration_dated_product | Is Product Expirable | boolean |  | True | True |  | tak | implied | cosmetics always have a shelf life (best-before date or PAO)
P082 | TOOTH_CLEANING_AGENT | Toothpaste |  | tak | material_feature | Material Features | dictionary multi |  | ["Mineral-Releasing"] | ["Mineral-Releasing"] |  | nie | implied | NovaMin (calcium sodium phosphosilicate) builds a protective mineral layer over sensitive areas, which supports the mineral-releasing value. ¦ amazon_pl: The newly added value 'Bez cukru' fits because the full ingredient list contains no sugar and uses saccharin as the sweetener, so it is acceptable but not required. ¦ amazon_co_uk: The code mineral_releasing was removed and replaced by the equivalent value Mineral-Releasing.
P083 | SHIRT | Shirt |  | tak | age_range_description | Age Range Description | dictionary |  | Adult | Adult |  | tak | implied | men's shirt
P083 | SHIRT | Shirt |  | tak | apparel_fabric_weight_class | Apparel Fabric Weight Class | string |  | Midweight | Midweight | ["Lightweight"] | nie | explicit | amazon_pl: The instruction defines the attribute as an industry weight-class term, not a numeric grammage, so 165 g/m² maps to the term Midweight. ¦ amazon_de: The instruction defines this as an industry weight-class term rather than a g/m² figure, and 165 g/m² corresponds to a mid- or light-weight class. ¦ amazon_co_uk: The instruction asks for an industry weight-class term rather than a numeric gsm, which 165 g/m² only implies.
P083 | SHIRT | Shirt |  | tak | care_instructions | Care Instructions | dictionary |  | Machine Wash | Machine Wash |  | tak | explicit
P083 | SHIRT | Shirt |  | tak | color | Colour | string |  | Black | Black |  | tak | explicit
P083 | SHIRT | Shirt |  | tak | department | Department Name | dictionary |  | Men's | Men's |  | tak | explicit
P083 | SHIRT | Shirt |  | tak | fabric_type | Fabric Type | string |  | 100% cotton | 100% cotton |  | tak | explicit
P083 | SHIRT | Shirt |  | tak | fit_type | Fit Type | dictionary |  | Classic | Classic |  | tak | explicit
P083 | SHIRT | Shirt |  | tak | item_package_quantity | Item Package Quantity | integer |  | 1 | 1 |  | nie | explicit
P083 | SHIRT | Shirt |  | tak | item_type_name | Item Type Name | dictionary |  | T-Shirt | T-Shirt |  | tak | explicit
P083 | SHIRT | Shirt |  | tak | material | Material | dictionary multi |  | ["Cotton"] | ["Cotton"] |  | tak | explicit
P083 | SHIRT | Shirt |  | tak | neck | Neck | string |  | Crew neck | Crew neck | ["Round neck"] | tak | explicit
P083 | SHIRT | Shirt |  | tak | number_of_items | Number of Items | integer |  | 1 | 1 |  | tak | explicit
P083 | SHIRT | Shirt |  | tak | part_number | Part Number | string |  | 61-036-0 | 61-036-0 |  | tak | explicit
P083 | SHIRT | Shirt |  | tak | pattern | Pattern | dictionary |  | Solid | Solid |  | tak | explicit
P083 | SHIRT | Shirt |  | tak | shirt_size | Shirt Size | string |  | L | L |  | tak | explicit
P083 | SHIRT | Shirt |  | tak | sleeve | Sleeve | string |  | Short sleeve | Short sleeve |  | tak | explicit
P083 | SHIRT | Shirt |  | tak | style | Style | dictionary |  | T-Shirt | T-Shirt | ["Classic"] | nie | explicit
P083 | SHIRT | Shirt |  | tak | target_gender | Target Gender | string |  | Male | Male | ["Men"] | tak | explicit
P083 | SHIRT | Shirt |  | tak | unit_count | Unit Count | float |  | 1 | 1 |  | nie | explicit
P083 | SHIRT | Shirt |  | tak | special_feature | Special Features | dictionary multi |  |  |  |  | nie | WRONG | no dictionary value is confirmed; Seamless contradicts the stated twin-needle seams at neck, sleeves and hem (only side seams are absent)
P083 | SHIRT | Shirt |  | tak | special_size_type | Special Size | dictionary |  |  |  |  | nie | GUESS | size type Standard not stated
P083 | SHIRT | Shirt |  | tak | configuration | Configuration | string |  | 1 piece | 1 piece | ["single T-shirt"] | nie | explicit | generic field; pack contents 1 piece
P083 | SHIRT | Shirt |  | tak | shirt_form_type | Shirt Form Type | string |  | T-shirt | T-shirt | ["Crew neck T-shirt"] | tak | explicit | classic fit is stated (also in fit_type); the field may also be read as the shirt form T-shirt ¦ amazon_co_uk: The instruction defines this as the shirt style category (T-shirt, polo), not the fit, so classic fit does not fit.
P083 | SHIRT | Shirt |  | tak | lifestyle | Lifestyle | dictionary |  | Casual | Casual |  | nie | implied | a plain basic T-shirt is casual wear
P084 | PANTS | Pants |  | tak | item_package_quantity | Item Package Quantity | integer |  | 1 | 1 |  | tak | implied | single product: one pack (Tomasz 6.11.2026, 1 for a single product is certain)
P084 | PANTS | Pants |  | tak | age_range_description | Age Range Description | dictionary |  | Adult | Adult |  | tak | implied
P084 | PANTS | Pants |  | tak | bottoms_size | Bottoms Size | string |  | W27 L28 | W27 L28 | ["27/28"] | tak | explicit
P084 | PANTS | Pants |  | tak | closure | Closure | string |  | Zip fly with button | Zip fly with button |  | tak | explicit
P084 | PANTS | Pants |  | tak | color | Colour | string |  | Soft Black | Soft Black | ["Black"] | tak | explicit
P084 | PANTS | Pants |  | tak | department | Department Name | dictionary |  | Women's | Women's |  | tak | explicit
P084 | PANTS | Pants |  | tak | fabric_type | Fabric Type | string |  | 78% cotton, 21% polyester, 1% elastane | 78% cotton, 21% polyester, 1% elastane |  | tak | explicit
P084 | PANTS | Pants |  | tak | fit_type | Fit Type | dictionary |  | Skinny | Skinny |  | tak | explicit
P084 | PANTS | Pants |  | tak | has_pockets | Has Pockets | boolean |  | True | True |  | tak | implied
P084 | PANTS | Pants |  | tak | inseam | Inseam [cm] | string |  | 71 cm | 71 cm | ["71.1 cm"] | tak | explicit
P084 | PANTS | Pants |  | tak | item_type_name | Item Type Name | dictionary |  | Jeans | Jeans |  | tak | explicit
P084 | PANTS | Pants |  | tak | leg | Leg | string |  | 25.4 cm | 25.4 cm | ["12.7 cm", "8.1 cm"] | nie | explicit | amazon_de: The instruction defines leg as a leg diameter measurement, so the stated hem measure fits better than the fit style alone. ¦ amazon_co_uk: The instruction defines leg as a diameter measurement, so 'Skinny' does not fit and the hem opening measurement applies.
P084 | PANTS | Pants |  | tak | leg_hem_opening_width | Leg Hem Opening Width | float | cm | 12.7 | 12.7 |  | nie | explicit | description gives hem circumference; flat width would be 12.7 cm ¦ amazon_pl: The instruction defines this as the flat edge-to-edge width, so it is half of the stated 25.4 cm hem circumference. ¦ amazon_de: The instruction defines the value as the flat edge-to-edge width, which is half of the stated 25.4 cm hem circumference. ¦ amazon_co_uk: The instruction specifies flat edge-to-edge width, which is half of the stated 25.4 cm circumference.
P084 | PANTS | Pants |  | tak | material | Material | dictionary multi |  | ["Cotton", "Polyester", "Spandex"] | ["Cotton", "Polyester", "Spandex"] | ["Cotton Blend"] | tak | explicit
P084 | PANTS | Pants |  | tak | number_of_items | Number of Items | integer |  | 1 | 1 |  | tak | implied
P084 | PANTS | Pants |  | tak | number_of_pockets | Number of Pockets | integer |  | 5 | 5 |  | tak | explicit
P084 | PANTS | Pants |  | tak | pants_form_type | Pants Form Type | string |  | Jeans | Jeans | ["Skinny jeans"] | nie | explicit | amazon_co_uk: The instruction defines this as the pants type (jeans, cargo, etc.), so the value is jeans, not the skinny fit.
P084 | PANTS | Pants |  | tak | part_number | Part Number | string |  | 18882-0024 | 18882-0024 | ["188820024"] | tak | explicit
P084 | PANTS | Pants |  | tak | rise | Rise [cm] | string |  | 26 cm | 26 cm | ["High rise"] | tak | explicit
P084 | PANTS | Pants |  | tak | special_feature | Special Features | dictionary multi |  | ["Stretchable"] | ["Stretchable"] |  | nie | implied | elastane content
P084 | PANTS | Pants |  | tak | target_gender | Target Gender | string |  | Female | Female | ["Women"] | tak | explicit
P084 | PANTS | Pants |  | tak | apparel_fabric_stretch | Apparel Fabric Stretch | string |  | stretch | stretch | ["stretchy", "stretch fabric", "elastic"] | tak | implied | 1% elastane (LYCRA) stated in all languages; the degree of stretch is not stated
P084 | PANTS | Pants |  | tak | pattern | Pattern | dictionary |  |  |  |  | nie | GUESS | A single colour is named and no print is mentioned, but silence about pattern is not complete evidence of a solid design.
P084 | PANTS | Pants |  | tak | pattern_type | Pattern | dictionary |  |  |  |  | nie | GUESS | A single colour is named and no print is mentioned, but silence about pattern is not complete evidence of a solid design.
P084 | PANTS | Pants |  | tak | fabric_stretchability | Fabric Stretchability | string |  | stretch | stretch | ["stretchy", "stretch fabric", "elastic"] | tak | implied | 1% elastane (LYCRA) stated; the degree of stretch is not stated; same as apparel_fabric_stretch
P084 | PANTS | Pants |  | tak | outer | Outer | string |  | 78% cotton, 21% polyester, 1% elastane | 78% cotton, 21% polyester, 1% elastane | ["cotton", "denim"] | nie | explicit | amazon_pl: The instruction defines this as the outer material, which the description gives as the fabric composition. ¦ amazon_co_uk: The instruction defines Outer as the outer material, which the description gives as the fabric composition.
P084 | PANTS | Pants |  | tak | apparel_closure_orientation | Apparel Closure Orientation | string |  | Front | Front |  | tak | implied | amazon_co_uk: The instruction defines this as the position of the fastening, and a zip fly with button closure is at the front.
P084 | PANTS | Pants |  | tak | collection_item | Collection Item | string |  | 721 High Rise Skinny | 721 High Rise Skinny | ["Levi's 721 High Rise Skinny"] | nie | explicit | Item name within the Levi's line as named in the title.
P084 | PANTS | Pants |  | tak | lifestyle | Lifestyle | dictionary |  | Casual | Casual |  | nie | implied | Five-pocket skinny jeans are casual wear.
P085 | COAT | Coat |  | tak | age_range_description | Age Range Description | dictionary |  | Adult | Adult |  | tak | implied
P085 | COAT | Coat |  | tak | apparel_size | Apparel Size | string |  | M | M |  | tak | explicit
P085 | COAT | Coat |  | tak | climate_suitability | Climate Suitability | dictionary |  | Extreme Cold | Extreme Cold | ["Cold Weather"] | nie | explicit | down to -25°C; cold weather also acceptable
P085 | COAT | Coat |  | tak | coat_weather_protection | Coat Weather Protection | dictionary multi |  | ["Insulated", "Packable", "Water Resistant", "Windproof"] | ["Insulated", "Packable", "Water Resistant", "Windproof"] | ["Lightweight"] | tak | explicit | not waterproof
P085 | COAT | Coat |  | tak | color | Colour | string |  | TNF Black | TNF Black | ["Black"] | tak | explicit
P085 | COAT | Coat |  | tak | department | Department Name | dictionary |  | Men's | Men's |  | tak | explicit
P085 | COAT | Coat |  | tak | fabric_type | Fabric Type | string |  | 100% recycled nylon ripstop | 100% recycled nylon ripstop | ["Shell: 100% recycled nylon; fill: goose down"] | tak | explicit
P085 | COAT | Coat |  | tak | has_coat_weather_resistance | Has Coat Weather Resistance | boolean |  | True | True |  | tak | explicit | DWR finish, water and wind resistant
P085 | COAT | Coat |  | tak | item_package_quantity | Item Package Quantity | integer |  | 1 | 1 |  | tak | implied
P085 | COAT | Coat |  | tak | item_type_name | Item Type Name | string |  | Down jacket | Down jacket | ["Puffer jacket", "Winter jacket"] | tak | explicit
P085 | COAT | Coat |  | tak | item_weight | Item Weight | float | kg | 0.775 | 0.775 |  | tak | explicit
P085 | COAT | Coat |  | tak | lining_description | Lining Description | dictionary |  | Down | Down |  | nie | implied | goose down is the insulating fill; the dictionary offers Down only as an insulated-lining value; the lining fabric itself is not stated
P085 | COAT | Coat |  | tak | material | Material | dictionary multi |  | ["Nylon"] | ["Nylon"] |  | tak | explicit
P085 | COAT | Coat |  | tak | number_of_items | Number of Items | integer |  | 1 | 1 |  | tak | implied
P085 | COAT | Coat |  | tak | part_number | Part Number | string |  | NF0A3C8D | NF0A3C8D |  | tak | explicit
P085 | COAT | Coat |  | tak | pattern | Pattern | dictionary |  | Solid | Solid |  | tak | implied | single colour TNF Black, no print mentioned; same rule as P092 and P093
P085 | COAT | Coat |  | tak | seasons | Seasons | dictionary multi |  | ["Winter"] | ["Winter"] |  | tak | explicit
P085 | COAT | Coat |  | tak | special_feature | Special Feature | dictionary multi |  | ["Insulated", "Packable", "Hooded", "Water Resistant", "Windproof"] | ["Insulated", "Packable", "Hooded", "Water Resistant", "Windproof"] | ["Pocketed"] | tak | explicit | Wodoszczelny/Wasserdicht/Waterproof would be wrong
P085 | COAT | Coat |  | tak | target_gender | Target Gender | string |  | Male | Male | ["Men"] | tak | explicit
P085 | COAT | Coat |  | tak | temperature_minimum | Temperature Minimum | float | °C | -25 | -25 |  | tak | explicit
P085 | COAT | Coat |  | tak | water_resistance_level | Water Resistance Level | string |  | water resistant | water resistant | ["water resistant (DWR)"] | nie | explicit | DWR finish, not waterproof
P085 | COAT | Coat |  | tak | special_size_type | Special Size | dictionary |  |  |  |  | nie | GUESS | size type Standard not stated
P085 | COAT | Coat |  | tak | outer | Outer | string |  | 100% recycled nylon ripstop | 100% recycled nylon ripstop | ["nylon", "recycled nylon", "nylon ripstop"] | tak | explicit | outer (shell) material stated in all languages
P085 | COAT | Coat |  | tak | collection_item | Collection Item | string |  | 1996 Retro Nuptse | 1996 Retro Nuptse | ["Nuptse", "1996 Retro Nuptse Jacket"] | nie | explicit | amazon_co_uk: The instruction defines this as the item's name within its collection, and the description names it the 1996 Retro Nuptse.
P085 | COAT | Coat |  | tak | edition | Edition | string |  | 1996 Retro Nuptse | 1996 Retro Nuptse | ["1996 Retro"] | nie | explicit | The edition field is ambiguous for apparel; the 1996 Retro version name is the closest fit.
P086 | SHOES | Shoes | TECHNICAL_SPORT_SHOE | tak | age_range_description | Age Range Description | dictionary |  | Adult | Adult |  | tak | implied
P086 | SHOES | Shoes | TECHNICAL_SPORT_SHOE | tak | closure | Closure | string |  | Lace-up | Lace-up |  | tak | explicit
P086 | SHOES | Shoes | TECHNICAL_SPORT_SHOE | tak | color | Colour | string |  | Black/Anthracite/White | Black/Anthracite/White |  | tak | explicit
P086 | SHOES | Shoes | TECHNICAL_SPORT_SHOE | tak | footwear_size | Footwear Size | string |  | EU 42.5 | EU 42.5 | ["UK 8", "US 9", "42.5"] | tak | explicit
P086 | SHOES | Shoes | TECHNICAL_SPORT_SHOE | tak | heel_drop | Heel Drop | float | mm | 10 | 10 |  | tak | explicit
P086 | SHOES | Shoes | TECHNICAL_SPORT_SHOE | tak | item_weight | Item Weight | float | g | 297 | 297 | [594] | nie | explicit | single shoe weight; pair also acceptable
P086 | SHOES | Shoes | TECHNICAL_SPORT_SHOE | tak | material | Material | dictionary |  | Rubber | Rubber |  | nie | explicit | amazon_co_uk: The instruction reserves the main/upper material for outer-material-type, so the mesh upper no longer fits and the rubber outsole is the stated non-upper material.
P086 | SHOES | Shoes | TECHNICAL_SPORT_SHOE | tak | number_of_items | Number of Items | integer |  | 1 | 1 | [2] | tak | implied | one pair
P086 | SHOES | Shoes | TECHNICAL_SPORT_SHOE | tak | outer | Outer | string |  | Engineered mesh | Engineered mesh |  | tak | explicit
P086 | SHOES | Shoes | TECHNICAL_SPORT_SHOE | tak | part_number | Part Number | string |  | FD2722-002 | FD2722-002 |  | tak | explicit
P086 | SHOES | Shoes | TECHNICAL_SPORT_SHOE | tak | pronation_correction | Pronation Correction | dictionary |  | Neutral | Neutral |  | tak | explicit
P086 | SHOES | Shoes | TECHNICAL_SPORT_SHOE | tak | shoe_type | Shoe Type | string |  | Road running shoe | Road running shoe | ["Running shoe"] | tak | explicit
P086 | SHOES | Shoes | TECHNICAL_SPORT_SHOE | tak | sole_material | Sole Material | dictionary |  | Rubber | Rubber |  | tak | explicit
P086 | SHOES | Shoes | TECHNICAL_SPORT_SHOE | tak | special_feature | Special Features | dictionary multi |  | ["Breathable", "Flexible"] | ["Breathable", "Flexible"] | ["Lightweight", "Cushioned", "Slip Resistant"] | tak | explicit
P086 | SHOES | Shoes | TECHNICAL_SPORT_SHOE | tak | specific_uses_for_product | Specific Uses for Product | dictionary multi |  | ["Sports"] | ["Sports"] |  | tak | implied
P086 | SHOES | Shoes | TECHNICAL_SPORT_SHOE | tak | sport_type | Sport Type | dictionary multi |  | ["Running"] | ["Running"] |  | tak | explicit
P086 | SHOES | Shoes | TECHNICAL_SPORT_SHOE | tak | style | Style | dictionary |  | Sneaker | Sneaker | ["Low-Top"] | nie | explicit
P086 | SHOES | Shoes | TECHNICAL_SPORT_SHOE | tak | surface_recommendation | Surface Recommendation | dictionary |  | Road | Road | ["Hard Ground"] | tak | explicit | amazon_de dictionary translates Road as 'Rennrad'
P086 | SHOES | Shoes | TECHNICAL_SPORT_SHOE | tak | target_gender | Target Gender | string |  | Male | Male | ["Men"] | tak | explicit
P086 | SHOES | Shoes | TECHNICAL_SPORT_SHOE | tak | has_shoe_adjustability | Has Shoe Adjustability | boolean |  | True | True |  | tak | implied | lace-up closure and midfoot band allow the fit to be adjusted
P086 | SHOES | Shoes | TECHNICAL_SPORT_SHOE | tak | theme | Theme | dictionary multi |  | ["Sport"] | ["Sport"] |  | nie | implied | running shoe; same reading as specific_uses_for_product Sport
P086 | SHOES | Shoes | TECHNICAL_SPORT_SHOE | tak | item_package_quantity | Item Package Quantity | integer |  | 1 | 1 |  | tak | implied | Single pair of shoes in one size is sold as one unit.
P086 | SHOES | Shoes | TECHNICAL_SPORT_SHOE | tak | number_of_packs | Number of Packs | integer |  | 1 | 1 |  | tak | implied | One pair sold as a single pack.
P087 | BACKPACK | Backpack |  | tak | backpack_design | Backpack Design | string |  | city backpack | city backpack | ["urban backpack", "daypack"] | nie | explicit | generic field; city backpack stated in all languages
P087 | BACKPACK | Backpack |  | tak | outer | Outer | string |  | Vinylon F | Vinylon F | ["synthetic Vinylon F fabric"] | nie | explicit | outer material; field meaning is vague
P087 | BACKPACK | Backpack |  | tak | size_info | Size Info | string |  | 16 l | 16 l | ["38 x 27 x 13 cm"] | nie | explicit | generic field; capacity or stated dimensions fit
P087 | BACKPACK | Backpack |  | tak | closure | Closure | string |  | Zipper | Zipper |  | tak | explicit
P087 | BACKPACK | Backpack |  | tak | color | Colour | string |  | Black | Black |  | tak | explicit
P087 | BACKPACK | Backpack |  | tak | department | Department Name | dictionary |  | Unisex | Unisex |  | tak | explicit
P087 | BACKPACK | Backpack |  | tak | fabric_type | Fabric Type | string |  | Vinylon F | Vinylon F |  | tak | explicit
P087 | BACKPACK | Backpack |  | tak | item_depth_width_height | Item Dimensions D x W x H [cm] | string |  | 13 x 27 x 38 cm | 13 x 27 x 38 cm |  | tak | explicit | D x W x H; source order is H x W x D
P087 | BACKPACK | Backpack |  | tak | item_display_dimensions | Item Display Dimensions [cm] | string |  | 38 x 27 x 13 cm | 38 x 27 x 13 cm | ["13 x 27 x 38 cm"] | nie | explicit | H x W x D as stated
P087 | BACKPACK | Backpack |  | tak | item_type_name | Item Type Name | string |  | Backpack | Backpack | ["City backpack", "Daypack"] | tak | explicit
P087 | BACKPACK | Backpack |  | tak | item_weight | Item Weight | float | kg | 0.3 | 0.3 |  | tak | explicit
P087 | BACKPACK | Backpack |  | tak | number_of_compartments | Number of Compartments | integer |  | 1 | 1 | [2] | nie | explicit | one main compartment; front pocket may be counted
P087 | BACKPACK | Backpack |  | tak | number_of_items | Number of Items | integer |  | 1 | 1 |  | tak | implied
P087 | BACKPACK | Backpack |  | tak | number_of_pockets | Number of Pockets | integer |  | 3 | 3 | [4] | nie | explicit | front + 2 side pockets; inside seat-pad pocket may be counted
P087 | BACKPACK | Backpack |  | tak | part_number | Part Number | string |  | F23510-550 | F23510-550 | ["23510-550"] | tak | explicit
P087 | BACKPACK | Backpack |  | tak | special_feature | Special Features | dictionary multi |  | ["Lightweight", "Reflective", "Water Resistant", "Stain Resistant", "Hand Carry Handle"] | ["Lightweight", "Reflective", "Water Resistant", "Stain Resistant", "Hand Carry Handle"] | ["Abrasion Resistant", "Tear Resistant"] | tak | explicit | Wodoszczelny/Wasserdicht/Waterproof would be wrong
P087 | BACKPACK | Backpack |  | tak | storage_volume | Storage Volume | float | l | 16 | 16 |  | tak | explicit
P087 | BACKPACK | Backpack |  | tak | strap_type | Strap Type | dictionary multi |  | ["Shoulder Strap", "Top Handle"] | ["Shoulder Strap", "Top Handle"] | ["Double Handle", "Handle(s)"] | tak | explicit
P087 | BACKPACK | Backpack |  | tak | target_gender | Target Gender | string |  | Unisex | Unisex |  | tak | explicit
P087 | BACKPACK | Backpack |  | tak | water_resistance_level | Water Resistance Level | string |  | Water resistant | Water resistant | ["Not waterproof"] | tak | explicit
P087 | BACKPACK | Backpack |  | tak | zippered_compartment_count | Zippered Compartment Count | integer |  | 2 | 2 |  | tak | explicit | zipped main compartment; the zipped front pocket may be counted ¦ amazon_co_uk: The instruction counts zippered pockets as well as compartments, so the zipped main compartment plus the zipped front pocket give 2. ¦ harmonised across markets with the same instruction meaning
P087 | BACKPACK | Backpack |  | tak | material | Material | dictionary multi |  |  |  |  | nie | WRONG | Vinylon F (polyvinyl alcohol fibre) has no dictionary value; Vinyl is a different material and PE foam is only the removable seat pad, not the backpack material
P087 | BACKPACK | Backpack |  | tak | shell_type | Shell Type | dictionary |  | Soft Shell | Soft Shell |  | tak | implied | backpack made of Vinylon F fabric is soft-sided
P087 | BACKPACK | Backpack |  | tak | recommended_uses_for_product | Recommended Uses For Product | dictionary multi |  |  |  |  | nie | GUESS | school is only the origin story (trap); uses are not stated
P087 | BACKPACK | Backpack |  | tak | pattern | Pattern | dictionary |  | Solid | Solid |  | tak | implied | a single-colour (black) backpack has a solid pattern
P087 | BACKPACK | Backpack |  | tak | item_package_quantity | Item Package Quantity | integer |  | 1 | 1 |  | tak | implied | A single backpack is sold as one pack containing one item.
P087 | BACKPACK | Backpack |  | tak | backpack_harness_type | Backpack Harness Type | dictionary |  | Shoulder Harness | Shoulder Harness |  | tak | explicit | The description says it is carried on two shoulder straps.
P087 | BACKPACK | Backpack |  | tak | collection_item | Collection Item | string |  | Kånken | Kånken |  | nie | explicit | Kånken is both the line and item name, so the mapping is ambiguous.
P088 | WATCH | Watch |  | tak | item_package_quantity | Item Package Quantity | integer |  | 1 | 1 |  | tak | implied | single product: one pack (Tomasz 6.11.2026, 1 for a single product is certain)
P088 | WATCH | Watch |  | tak | number_of_packs | Number of Packs | integer |  | 1 | 1 |  | tak | implied | single product: one pack (Tomasz 6.11.2026, 1 for a single product is certain)
P088 | WATCH | Watch |  | tak | calendar_type | Calendar Type | dictionary |  | Date-Month | Date-Month | ["Day-Date-Month"] | tak | explicit
P088 | WATCH | Watch |  | tak | case | Case [mm] | string |  | 48.5 x 45.4 x 11.8 mm | 48.5 x 45.4 x 11.8 mm | ["Carbon and resin"] | nie | explicit | string field with mm unit; may also be read as case material
P088 | WATCH | Watch |  | tak | color | Colour | string |  | Black | Black |  | tak | explicit
P088 | WATCH | Watch |  | tak | department | Department Name | dictionary |  | Men's | Men's |  | tak | explicit
P088 | WATCH | Watch |  | tak | display | Display Colour Support | string |  | Analogue-digital | Analogue-digital | ["Analog-digital"] | tak | explicit | amazon_de: The instruction asks for the colours the display supports; the display type does not answer that, and the description gives no display colour information.
P088 | WATCH | Watch |  | tak | included_components | Included Components | dictionary multi |  | ["Battery", "Band"] | ["Battery", "Band"] |  | tak | implied | The watch comes fitted with its resin strap and batteries; amazon_de has no strap value and offers only 'Akku' (rechargeable).
P088 | WATCH | Watch |  | tak | item_display_dimensions | Item Display Dimensions [mm] | string |  | 48.5 x 45.4 x 11.8 mm | 48.5 x 45.4 x 11.8 mm |  | nie | explicit | case size
P088 | WATCH | Watch |  | tak | item_weight | Item Weight | float | g | 51 | 51 |  | tak | explicit
P088 | WATCH | Watch |  | tak | material | Material | string |  | Carbon and resin | Carbon and resin | ["Resin"] | tak | explicit
P088 | WATCH | Watch |  | tak | model_series | Model Series | string |  | G-Shock | G-Shock | ["GA-2100"] | nie | explicit
P088 | WATCH | Watch |  | tak | number_of_items | Number of Items | integer |  | 1 | 1 |  | tak | implied
P088 | WATCH | Watch |  | tak | part_number | Part Number | string |  | GA-2100-1A1ER | GA-2100-1A1ER |  | tak | explicit
P088 | WATCH | Watch |  | tak | power_source_type | Power Source | dictionary |  | Battery Powered | Battery Powered |  | tak | explicit
P088 | WATCH | Watch |  | tak | special_feature | Special Features | dictionary multi |  | ["Shock Resistant", "Light Up", "World Time", "Chronograph", "Timer", "Alarm", "24-Hour Display"] | ["Shock Resistant", "Light Up", "World Time", "Chronograph", "Timer", "Alarm", "24-Hour Display"] | ["Easy Reader", "dual_display"] | tak | explicit | stopwatch = chronograph; amazon_de 'Anzünden' is the dictionary translation of Light Up ¦ amazon_pl: The newly added value dual_display expresses the stated analog-digital display. ¦ amazon_de: The newly added value dual_display expresses the analog-digital display stated in the description. ¦ amazon_co_uk: The newly added dual_display fits the analogue-digital display, so it goes in also_ok because the term is ambiguous.
P088 | WATCH | Watch |  | tak | target_gender | Target Gender | string |  | Male | Male | ["Men"] | tak | explicit
P088 | WATCH | Watch |  | tak | watch_movement_type | Watch Movement | dictionary |  | Quartz | Quartz | ["Japanese Quartz"] | tak | explicit
P088 | WATCH | Watch |  | tak | water_resistance_depth | Water Resistance Depth | float | m | 200 | 200 |  | tak | explicit
P088 | WATCH | Watch |  | tak | water_resistance_level | Water Resistance Level | string |  | 20 bar | 20 bar | ["200 m", "20 ATM"] | tak | explicit
P088 | WATCH | Watch |  | tak | bezel_color | Bezel Color | dictionary |  | Black | Black |  | tak | implied | case stated as black; the bezel is part of the case
P088 | WATCH | Watch |  | tak | dial | Dial | string |  | black | black | ["black dial"] | nie | explicit | unclear field (PL label Pokrętło is a mistranslation); black dial is stated
P088 | WATCH | Watch |  | tak | dial_window | Dial Window | string |  | mineral glass | mineral glass | ["mineral crystal", "mineral"] | nie | explicit | watch crystal is stated as mineral glass; PL and DE labels are mistranslated, so optional
P088 | WATCH | Watch |  | tak | model_variant | Model Variant | string |  | GA-2100-1A1ER | GA-2100-1A1ER | ["1A1ER", "GA-2100-1A1"] | nie | explicit | model code stated in all languages; generic field
P088 | WATCH | Watch |  | tak | pattern | Pattern | dictionary |  |  |  |  | nie | GUESS | An all-black watch suggests a solid pattern, but the description does not state any pattern and the dial carries markings.
P088 | WATCH | Watch |  | tak | face | Face | string |  | analogue-digital | analogue-digital | ["Black analogue-digital dial", "Black dial"] | nie | explicit | The face is the black analogue-digital dial; this free-text field allows several phrasings.
P088 | WATCH | Watch |  | tak | unit_count | Unit Count | float |  | 1 | 1 |  | tak | implied | A single watch is sold, so the unit count is 1 in every marketplace.
P088 | WATCH | Watch |  | tak | configuration | Configuration | string |  | Carbon Core Guard | Carbon Core Guard | ["Carbon Core Guard construction"] | nie | explicit | The description names Carbon Core Guard as the construction; configuration is a loosely defined field, so it is not required.
P089 | SUNGLASSES | Sunglasses |  | tak | age_range_description | Age Range Description | dictionary |  | Adult | Adult |  | tak | implied | unisex model for women and men
P089 | SUNGLASSES | Sunglasses |  | tak | arm | Arm [mm] | string |  | 150 mm | 150 mm |  | tak | explicit
P089 | SUNGLASSES | Sunglasses |  | tak | bridge | Bridge [mm] | string |  | 22 mm | 22 mm |  | tak | explicit
P089 | SUNGLASSES | Sunglasses |  | tak | color | Colour | string |  | Black / G-15 Green | Black / G-15 Green | ["Black"] | tak | explicit
P089 | SUNGLASSES | Sunglasses |  | tak | department | Department Name | dictionary |  | Unisex | Unisex |  | tak | explicit
P089 | SUNGLASSES | Sunglasses |  | tak | endpiece_style | Endpiece Style | dictionary |  | Wayfarer | Wayfarer |  | nie | explicit
P089 | SUNGLASSES | Sunglasses |  | tak | frame | Frame | string |  | Black acetate full-rim | Black acetate full-rim | ["Acetate"] | nie | explicit
P089 | SUNGLASSES | Sunglasses |  | tak | frame_arm_texture | Frame Arm Texture | dictionary |  | Acetate | Acetate |  | nie | explicit
P089 | SUNGLASSES | Sunglasses |  | tak | frame_coverage | Frame Coverage | dictionary |  | Full Frame | Full Frame |  | tak | explicit
P089 | SUNGLASSES | Sunglasses |  | tak | frame_material | Frame Material | string |  | Acetate | Acetate |  | tak | explicit
P089 | SUNGLASSES | Sunglasses |  | tak | item_shape | Item Shape | dictionary |  | Square | Square | ["Rectangular"] | tak | explicit
P089 | SUNGLASSES | Sunglasses |  | tak | item_type_name | Item Type Name | dictionary |  | Sunglasses | Sunglasses |  | tak | explicit
P089 | SUNGLASSES | Sunglasses |  | tak | lens | Lens [mm] | string |  | 50 mm | 50 mm |  | tak | explicit
P089 | SUNGLASSES | Sunglasses |  | tak | lens_color_map | Lens Colour Map | dictionary |  | Green | Green |  | tak | explicit
P089 | SUNGLASSES | Sunglasses |  | tak | material | Material | dictionary multi |  | ["Glass", "Plastic"] | ["Glass", "Plastic"] |  | nie | explicit | glass lenses, acetate (plastic) frame
P089 | SUNGLASSES | Sunglasses |  | tak | number_of_items | Number of Items | integer |  | 1 | 1 |  | tak | implied
P089 | SUNGLASSES | Sunglasses |  | tak | part_number | Part Number | string |  | RB2140 901 | RB2140 901 | ["RB2140 901 50-22", "0RB2140 901 50"] | tak | explicit
P089 | SUNGLASSES | Sunglasses |  | tak | polarization_type | Polarization Type | dictionary |  | Non-Polarized | Non-Polarized |  | tak | explicit
P089 | SUNGLASSES | Sunglasses |  | tak | size | Size | string |  | 50-22 | 50-22 | ["50 mm", "50"] | tak | explicit
P089 | SUNGLASSES | Sunglasses |  | tak | style | Style | dictionary |  | Classic | Classic | ["Retro"] | nie | explicit
P089 | SUNGLASSES | Sunglasses |  | tak | sunglasses_form | Sunglasses Form | string |  | Standard frame | Standard frame |  | nie | explicit | amazon_co_uk: The instruction defines form as standard frames versus attachable options such as clip-ons, so the frame shape Wayfarer does not fit; these are regular full-rim sunglasses.
P089 | SUNGLASSES | Sunglasses |  | tak | target_gender | Target Gender | string |  | Unisex | Unisex |  | tak | explicit
P089 | SUNGLASSES | Sunglasses |  | tak | ultraviolet_light_protection | Ultraviolet Light Protection | string |  | 100% UV protection (UV400) | 100% UV protection (UV400) |  | tak | explicit
P089 | SUNGLASSES | Sunglasses |  | tak | unit_count | Unit Count | float |  | 1 | 1 |  | tak | implied | a single pair of sunglasses; unit type not in definition
P089 | SUNGLASSES | Sunglasses |  | tak | collection_item | Collection Item | string |  | Original Wayfarer Classic | Original Wayfarer Classic | ["Wayfarer", "Original Wayfarer"] | nie | explicit | Item name within the Ray-Ban collection, taken from the title.
P089 | SUNGLASSES | Sunglasses |  | tak | item_package_quantity | Item Package Quantity | integer |  | 1 | 1 |  | tak | implied | A single pair of sunglasses is sold as one package.
P089 | SUNGLASSES | Sunglasses |  | tak | pattern | Pattern | dictionary |  |  |  |  | nie | GUESS | Black acetate with no motif mentioned suggests a solid frame, but silence on decoration is not conclusive.
P090 | EXERCISE_MAT | Exercise Mat |  | tak | color | Colour | string |  | Black | Black |  | tak | explicit
P090 | EXERCISE_MAT | Exercise Mat |  | tak | item_display_dimensions | Item Display Dimensions [cm] | string |  | 180 x 66 x 0.6 cm | 180 x 66 x 0.6 cm |  | nie | explicit | same dimensions as item_length_width_thickness
P090 | EXERCISE_MAT | Exercise Mat |  | tak | item_length_width_thickness | Item Dimensions L x W x Thickness [cm] | string |  | 180 x 66 x 0.6 cm | 180 x 66 x 0.6 cm |  | tak | explicit
P090 | EXERCISE_MAT | Exercise Mat |  | tak | item_package_quantity | Item Package Quantity | integer |  | 1 | 1 |  | tak | implied
P090 | EXERCISE_MAT | Exercise Mat |  | tak | item_weight | Item Weight | float | kg | 3.4 | 3.4 |  | tak | explicit
P090 | EXERCISE_MAT | Exercise Mat |  | tak | material | Material | dictionary multi |  | ["Polyvinyl Chloride"] | ["Polyvinyl Chloride"] | ["Vinyl", "Plastic"] | tak | explicit
P090 | EXERCISE_MAT | Exercise Mat |  | tak | number_of_items | Number of Items | integer |  | 1 | 1 |  | tak | implied
P090 | EXERCISE_MAT | Exercise Mat |  | tak | number_of_packs | Number of Packs | integer |  | 1 | 1 |  | tak | implied
P090 | EXERCISE_MAT | Exercise Mat |  | tak | size | Size | string |  | 180 x 66 cm | 180 x 66 cm | ["Standard", "6 mm"] | nie | explicit
P090 | EXERCISE_MAT | Exercise Mat |  | tak | sport_type | Sport Type | dictionary multi |  | ["Yoga"] | ["Yoga"] |  | tak | explicit
P090 | EXERCISE_MAT | Exercise Mat |  | tak | collection_item | Collection Item | string |  | PRO | PRO | ["Manduka PRO"] | nie | explicit | UK-only field; product line named in all languages
P090 | EXERCISE_MAT | Exercise Mat |  | tak | pattern | Pattern | dictionary |  |  |  |  | nie | GUESS | Black colour suggests a solid design, but the description does not say whether there is a print or logo pattern.
P090 | EXERCISE_MAT | Exercise Mat |  | tak | unit_count | Unit Count | float |  | 1 | 1 |  | tak | implied | A single yoga mat is one unit; DE and UK lack a unit type, so the attribute is ambiguous and not required.
P091 | DUMBBELL | Dumbbell |  | tak | item_display_dimensions | Item Display Dimensions [cm] | string |  |  |  |  | nie | GUESS | only the bar length 35 cm is given; the dimensions of the dumbbells or of the set are not stated
P091 | DUMBBELL | Dumbbell |  | tak | item_package_quantity | Item Package Quantity | integer |  | 1 | 1 |  | tak | implied | one set per offer; the '1 parcel' shipping note is not the basis
P091 | DUMBBELL | Dumbbell |  | tak | number_of_packs | Number of Packs | integer |  | 1 | 1 |  | tak | implied | one set per offer; the '1 parcel' shipping note is not the basis
P091 | DUMBBELL | Dumbbell |  | tak | unit_count | Unit Count | float |  | 18 | 18 | [2, 1, 30] | nie | explicit | unit type not in definition; 18 parts as stated, 2 dumbbells, 1 set or 30 (kg) are other readings for the unit price ¦ amazon_pl: The instruction says to enter 1 for packaged products that are not identical, which fits this mixed set of plates, bars and collars.
P091 | DUMBBELL | Dumbbell |  | tak | color | Colour | string |  | Silver | Silver |  | tak | explicit
P091 | DUMBBELL | Dumbbell |  | tak | grip | Grip | string |  | Knurled, non-slip | Knurled, non-slip |  | tak | explicit
P091 | DUMBBELL | Dumbbell |  | tak | item_shape | Item Shape | string |  |  |  |  | nie | GUESS | Only the plates are round; the shape of the whole dumbbell is not clearly round, so other values are plausible.
P091 | DUMBBELL | Dumbbell |  | tak | item_weight | Item Weight | float | kg | 30 | 30 |  | tak | explicit
P091 | DUMBBELL | Dumbbell |  | tak | material | Material | dictionary multi |  | ["Cast Iron"] | ["Cast Iron"] | ["Metal", "Iron"] | tak | explicit | cast iron plates, steel bars (steel grade not given)
P091 | DUMBBELL | Dumbbell |  | tak | number_of_items | Number of Items | integer |  | 1 | 1 | [2] | tak | implied | one set or two dumbbells
P091 | DUMBBELL | Dumbbell |  | tak | number_of_pieces | Number of Pieces | integer |  | 18 | 18 | [2, 14] | tak | explicit | 18 parts as stated; 2 dumbbells or 14 without locks accepted
P091 | DUMBBELL | Dumbbell |  | tak | size | Size | string |  | 30 kg | 30 kg | ["2 x 15 kg"] | nie | explicit
P091 | DUMBBELL | Dumbbell |  | tak | special_feature | Special Features | dictionary multi |  | ["Adjustable Weight", "Non-Slip"] | ["Adjustable Weight", "Non-Slip"] |  | tak | explicit | amazon_de 'Verstellbare Höhe' is the dictionary translation of Adjustable Weight
P091 | DUMBBELL | Dumbbell |  | tak | style | Style | dictionary |  | Adjustable | Adjustable |  | tak | explicit
P091 | DUMBBELL | Dumbbell |  | tak | handle | Handle [cm] | string |  |  |  |  | nie | GUESS | 35 cm is the full bar length, not the grip length, so the handle size is not certain.
P091 | DUMBBELL | Dumbbell |  | tak | item_length_width | Item Dimensions L x W [cm] | string |  |  |  |  | nie | GUESS | The width depends on which plates are loaded and is not stated for the assembled dumbbell.
P092 | SPORT_HELMET | Sport Helmet | HELMET | tak | age_range_description | Age Range Description | dictionary |  | Adult | Adult |  | tak | explicit
P092 | SPORT_HELMET | Sport Helmet | HELMET | tak | color | Colour | string |  | black matt | black matt | ["black", "matt black"] | tak | explicit
P092 | SPORT_HELMET | Sport Helmet | HELMET | tak | department | Department | dictionary |  | Unisex-Adult | Unisex-Adult |  | tak | explicit
P092 | SPORT_HELMET | Sport Helmet | HELMET | tak | item_weight | Item Weight | float | g | 250 | 250 |  | tak | explicit
P092 | SPORT_HELMET | Sport Helmet | HELMET | tak | number_of_items | Number of Items | integer |  | 1 | 1 |  | tak | implied
P092 | SPORT_HELMET | Sport Helmet | HELMET | tak | material | Material | dictionary multi |  | ["Plastic"] | ["Plastic"] |  | nie | explicit | polycarbonate and EPS are not in this dictionary; plastic is the only matching entry
P092 | SPORT_HELMET | Sport Helmet | HELMET | tak | outer | Outer | string |  | polycarbonate | polycarbonate |  | nie | explicit | outer shell material; field meaning is vague ¦ amazon_de: The instruction defines the field as the outer material, which removes the vagueness, and the description states polycarbonate outright.
P092 | SPORT_HELMET | Sport Helmet | HELMET | tak | pattern | Pattern | dictionary |  | Solid | Solid |  | tak | implied | single colour black matt
P092 | SPORT_HELMET | Sport Helmet | HELMET | tak | recommended_uses_for_product | Recommended Uses For Product | dictionary multi |  | ["Cycling"] | ["Cycling"] |  | tak | explicit
P092 | SPORT_HELMET | Sport Helmet | HELMET | tak | special_feature | Special Features | dictionary multi |  | ["Ventilation", "Adjustable Strap", "Lightweight"] | ["Ventilation", "Adjustable Strap", "Lightweight"] | ["Visor"] | tak | explicit | Rear Light must not be returned: LED is an optional accessory, not included; visor here is a removable peak, so only acceptable
P092 | SPORT_HELMET | Sport Helmet | HELMET | tak | style | Style | dictionary |  | Open Face | Open Face | ["Half Size"] | nie | implied | bicycle helmet without chin guard; dictionary is motorcycle-oriented
P092 | SPORT_HELMET | Sport Helmet | HELMET | tak | head | Head | string |  | 52-57 cm | 52-57 cm | ["52-57 cm head circumference"] | nie | explicit | vague text field; head circumference of this offer; 56-60 cm is the separate larger version and is wrong
P092 | SPORT_HELMET | Sport Helmet | HELMET | tak | item_package_quantity | Item Package Quantity | integer |  | 1 | 1 |  | tak | implied | single helmet offered
P092 | SPORT_HELMET | Sport Helmet | HELMET | tak | model_series | Model Series | string |  | i-vo cc | i-vo cc | ["uvex i-vo cc", "i-vo"] | nie | explicit | model name stated in all languages
P092 | SPORT_HELMET | Sport Helmet | HELMET | tak | number_of_packs | Number of Packs | integer |  | 1 | 1 |  | tak | implied | single helmet offered
P092 | SPORT_HELMET | Sport Helmet | HELMET | tak | unit_count | Unit Count | float |  | 1 | 1 |  | tak | implied | single helmet; unit type not in definition
P092 | SPORT_HELMET | Sport Helmet | HELMET | tak | included_components | Included Components | string |  |  |  |  | nie | GUESS | The removable visor is included, but a filler could reasonably list other parts such as the padding or insect net instead.
P092 | SPORT_HELMET | Sport Helmet | HELMET | tak | model_variant | Model Variant | string |  | cc | cc | ["i-vo cc"] | tak | implied | The variant split of the model name i-vo cc is ambiguous, so the full name is also accepted.
P093 | TENT | Tent |  | tak | item_package_quantity | Item Package Quantity | integer |  | 1 | 1 |  | tak | implied | single product: one pack (Tomasz 6.11.2026, 1 for a single product is certain)
P093 | TENT | Tent |  | tak | color | Colour | string |  | grey | grey | ["gray"] | tak | explicit
P093 | TENT | Tent |  | tak | floor_area | Floor Area | float | square_meters | 4.4 | 4.4 | [3.8] | nie | explicit | sleeping area; unit m² in all markets ¦ amazon_pl: The instruction defines this as the area the product occupies (footprint), not the interior sleeping area, and the description gives no footprint. ¦ amazon_de: The instruction means the total area the product occupies, so the 3.8 m² sleeping area is only an approximate fit. ¦ amazon_co_uk: The instruction defines floor area as total inside space for sleeping and gear, so sleeping area 3.8 m² plus storage 0.6 m² gives 4.4 m².
P093 | TENT | Tent |  | tak | floor_width | Floor Width | float | cm | 180 | 180 |  | tak | explicit
P093 | TENT | Tent |  | tak | form_factor | Form Factor | dictionary |  | Dome | Dome |  | tak | explicit
P093 | TENT | Tent |  | tak | included_components | Included Components | dictionary multi |  | ["Stakes", "Carry Bag"] | ["Stakes", "Carry Bag"] | ["Rainfly", "Tent Poles", "Rope"] | tak | explicit | Pegs are required; the carry bag, guy lines, poles and flysheet are true but outside the listed dictionary, so they are accepted extras. ¦ amazon_pl: The newly added values Lina and Torba do przenoszenia now express the guy lines and carry bag the description lists as included. ¦ amazon_de: The newly added values Tragetasche and Seil now express the listed Packsack and guy lines, so they become required. ¦ amazon_co_uk: Carry Bag, now in the dictionary, is explicitly listed as included, and the new Rope value fits the guy lines.
P093 | TENT | Tent |  | tak | is_waterproof | Is Waterproof | dictionary multi |  | ["True"] | ["True"] |  | tak | explicit
P093 | TENT | Tent |  | tak | item_weight | Item Weight | float | kg | 3.4 | 3.4 |  | tak | explicit
P093 | TENT | Tent |  | tak | material | Material | dictionary multi |  | ["Polyester"] | ["Polyester"] | ["Fibreglass", "Polyurethane"] | tak | explicit
P093 | TENT | Tent |  | tak | number_of_doors | Number of Doors | dictionary |  | 1 | 1 |  | tak | explicit
P093 | TENT | Tent |  | tak | number_of_items | Number of Items | integer |  | 1 | 1 |  | tak | implied
P093 | TENT | Tent |  | tak | number_of_pockets | Number of Pockets | integer |  | 3 | 3 |  | tak | explicit
P093 | TENT | Tent |  | tak | occupancy | Occupancy | dictionary |  | 3 Person | 3 Person |  | tak | explicit
P093 | TENT | Tent |  | tak | occupant_capacity | Occupant Capacity | integer |  | 3 | 3 |  | tak | explicit
P093 | TENT | Tent |  | tak | packed_item_size | Packed Item Size L x W x H [cm] | string |  | 48 x 15 x 15 cm | 48 x 15 x 15 cm | ["diameter 15 x 48 cm"] | tak | explicit
P093 | TENT | Tent |  | tak | part_number | Part Number | string |  | 2000012146 | 2000012146 |  | tak | explicit
P093 | TENT | Tent |  | tak | pattern | Pattern | dictionary |  |  |  |  | nie | GUESS | Only the colour grey is given; the description says nothing about pattern, and tents often have contrasting panels.
P093 | TENT | Tent |  | tak | pole_material_type | Pole Material Type | dictionary |  | Fibreglass | Fibreglass |  | tak | explicit
P093 | TENT | Tent |  | tak | recommended_uses_for_product | Recommended Uses For Product | dictionary multi |  | ["Camping & Hiking"] | ["Camping & Hiking"] |  | tak | explicit
P093 | TENT | Tent |  | tak | special_feature | Special Features | dictionary multi |  | ["Rainproof"] | ["Rainproof"] | ["Fireproof", "Bug Protection"] | tak | explicit | Fire retardant is only close to fireproof; mesh inner tent gives insect protection, which is outside the listed dictionary. ¦ amazon_pl: The newly added Ochrona przed owadami can express the insect protection of the mesh inner tent, so it is accepted as an alternative. ¦ amazon_co_uk: The newly added Bug Protection value fits the mesh inner tent, so it is accepted as an extra.
P093 | TENT | Tent |  | tak | tent_design | Tent Design | string |  | dome, inner tent pitched first | dome, inner tent pitched first |  | nie | explicit
P093 | TENT | Tent |  | tak | vestibule_area | Vestibule Area | float | square_meters |  |  |  | nie | GUESS | The description gives storage space and says there is no porch, so equating 0.6 m² with a vestibule area is uncertain.
P093 | TENT | Tent |  | tak | water_resistance_level | Water Resistance Level | string |  | 3000 mm | 3000 mm |  | tak | explicit
P093 | TENT | Tent |  | tak | water_resistance_technology | Water Resistance Technology | string |  | PU coating | PU coating |  | nie | explicit
P093 | TENT | Tent |  | tak | is_assembly_required | Is Assembly Required? | boolean |  | True | True |  | tak | implied | tent is pitched by the user (inner tent first); same rule as P070 and P073
P093 | TENT | Tent |  | tak | size | Size | string |  | 3 person | 3 person |  | nie | explicit
P093 | TENT | Tent |  | tak | stake | Stake | string |  | Pegs included | Pegs included |  | nie | explicit | Only peg inclusion is stated, not peg material; the DE label Stange also allows the fibreglass poles.
P093 | TENT | Tent |  | tak | rainfly | Rainfly [g] | string |  | PU-coated polyester, waterproof, 3000 mm hydrostatic head, fire retardant | PU-coated polyester, waterproof, 3000 mm hydrostatic head, fire retardant |  | nie | explicit | amazon_pl: The instruction defines this as the rainfly's specifications rather than a weight in grams, and the description gives them. ¦ amazon_de: The instruction defines this as the specifications of the outer weather-protection layer, which the description gives for the outer tent. ¦ amazon_co_uk: The instruction asks for rainfly specifications rather than a weight in grams, and the description gives the flysheet specs.
P094 | BABY_BOTTLE | Baby Bottle |  | tak | age_range_description | Age Range Description | dictionary |  | Baby | Baby | ["Infant", "Toddler"] | tak | implied | 6-18 months spans baby and toddler
P094 | BABY_BOTTLE | Baby Bottle |  | tak | bottle_nipple_type | Bottle Nipple Type | dictionary |  | Orthodontic | Orthodontic | ["Vented"] | tak | explicit | teat is both orthodontic and vented; single-value field
P094 | BABY_BOTTLE | Baby Bottle |  | tak | bottle_type | Bottle Type | dictionary |  | Anti-Colic Bottle | Anti-Colic Bottle | ["Vented Bottle"] | tak | explicit
P094 | BABY_BOTTLE | Baby Bottle |  | tak | capacity | Capacity | float | ml | 300 | 300 |  | tak | explicit
P094 | BABY_BOTTLE | Baby Bottle |  | tak | color | Colour | string |  | green with printed motif | green with printed motif | ["green"] | tak | explicit
P094 | BABY_BOTTLE | Baby Bottle |  | tak | configuration | Configuration | string |  | 1 bottle 300 ml, teat, screw ring, sealing disc, cap | 1 bottle 300 ml, teat, screw ring, sealing disc, cap | ["single bottle"] | nie | explicit | generic field; box contents stated in all languages
P094 | BABY_BOTTLE | Baby Bottle |  | tak | item_package_quantity | Item Package Quantity | integer |  | 1 | 1 |  | nie | explicit | 1 bottle stated; the 3-pack is a separate offer
P094 | BABY_BOTTLE | Baby Bottle |  | tak | liquid_flow_speed_description | Liquid Flow Speed | dictionary multi |  | ["Medium Flow"] | ["Medium Flow"] |  | tak | explicit
P094 | BABY_BOTTLE | Baby Bottle |  | tak | manufacturer_maximum_age | Manufacturer Maximum Age (MONTHS) | float |  | 18 | 18 |  | tak | explicit
P094 | BABY_BOTTLE | Baby Bottle |  | tak | manufacturer_minimum_age | Manufacturer Minimum Age (MONTHS) | float |  | 6 | 6 |  | tak | explicit
P094 | BABY_BOTTLE | Baby Bottle |  | tak | material | Bottle Material | dictionary multi |  | ["Polypropylene"] | ["Polypropylene"] | ["Silicone"] | tak | explicit | silicone teat acceptable
P094 | BABY_BOTTLE | Baby Bottle |  | tak | material_composition | Material Composition | string |  | bottle: polypropylene; teat: silicone | bottle: polypropylene; teat: silicone |  | nie | explicit
P094 | BABY_BOTTLE | Baby Bottle |  | tak | material_type_free | Material Type Free | dictionary multi |  | ["BPA Free"] | ["BPA Free"] |  | tak | explicit
P094 | BABY_BOTTLE | Baby Bottle |  | tak | number_of_items | Number of Items | integer |  | 1 | 1 |  | tak | explicit
P094 | BABY_BOTTLE | Baby Bottle |  | tak | number_of_packs | Number of Packs | integer |  | 1 | 1 |  | nie | explicit | 1 bottle stated; the 3-pack is a separate offer
P094 | BABY_BOTTLE | Baby Bottle |  | tak | part_number | Part Number | string |  | 10216293 | 10216293 |  | tak | explicit
P094 | BABY_BOTTLE | Baby Bottle |  | tak | size | Size | string |  | 300 ml, teat size M (6-18 months) | 300 ml, teat size M (6-18 months) | ["300 ml", "M", "teat size M", "6-18 months", "size M (6-18 months)"] | nie | explicit | size as free text; capacity, teat size or age range
P094 | BABY_BOTTLE | Baby Bottle |  | tak | special_feature | Special Features | dictionary multi |  | ["Color Change Temperature Indicator"] | ["Color Change Temperature Indicator"] |  | tak | explicit
P094 | BABY_BOTTLE | Baby Bottle |  | tak | style | Style | string |  | First Choice+ | First Choice+ | ["First Choice+ Temperature Control", "Temperature Control"] | nie | explicit | generic field; product line stated in all languages ¦ amazon_pl: The instruction defines style as the product's aesthetic visual style, so the product line name does not fit and the description states no such style. ¦ amazon_de: The instruction defines style as the product's aesthetic visual design, so the product line name does not fit, and the description gives no aesthetic style.
P094 | BABY_BOTTLE | Baby Bottle |  | tak | unit_count | Unit Count | float |  | 1 | 1 |  | nie | explicit | 1 bottle; unit type not in definition
P094 | BABY_BOTTLE | Baby Bottle |  | tak | volume_capacity_name | Volume Capacity [ml] | string |  | 300 ml | 300 ml |  | tak | explicit
P094 | BABY_BOTTLE | Baby Bottle |  | tak | nipple_material | Nipple Material | dictionary |  | Silicone | Silicone |  | tak | explicit | amazon_pl: The description states the teat is made of silicone. ¦ amazon_de: The description explicitly states a silicone teat (Silikon-Sauger). ¦ amazon_co_uk: Description states the teat is made of silicone.
P095 | INFANT_TODDLER_CAR_SEAT | Infant & Toddler Car Seat |  | tak | age_range_description | Age Range Description | dictionary |  | Kid | Kid |  | tak | explicit
P095 | INFANT_TODDLER_CAR_SEAT | Infant & Toddler Car Seat |  | tak | car_seat_weight_group_eu | Car Seat Weight Group | string |  | Group 2/3 (15-36 kg) | Group 2/3 (15-36 kg) | ["15-36 kg", "i-Size 100-150 cm"] | nie | explicit
P095 | INFANT_TODDLER_CAR_SEAT | Infant & Toddler Car Seat |  | tak | color | Colour | string |  | Storm Grey | Storm Grey | ["grey"] | tak | explicit
P095 | INFANT_TODDLER_CAR_SEAT | Infant & Toddler Car Seat |  | tak | configuration | Configuration | dictionary |  | Forward Facing | Forward Facing | ["Booster"] | tak | explicit
P095 | INFANT_TODDLER_CAR_SEAT | Infant & Toddler Car Seat |  | tak | forward_facing_car_seat_minimum_height | Forward Facing Car Seat Minimum Height | float | cm | 100 | 100 |  | nie | explicit
P095 | INFANT_TODDLER_CAR_SEAT | Infant & Toddler Car Seat |  | tak | forward_facing_maximum_weight | Forward Facing Maximum Weight | float | kg | 36 | 36 |  | nie | explicit
P095 | INFANT_TODDLER_CAR_SEAT | Infant & Toddler Car Seat |  | tak | forward_facing_minimum_weight | Forward Facing Minimum Weight | float | kg | 15 | 15 |  | nie | explicit
P095 | INFANT_TODDLER_CAR_SEAT | Infant & Toddler Car Seat |  | tak | harness_type | Harness Type | dictionary |  | 3-Point | 3-Point |  | nie | explicit | child is held by the vehicle 3-point belt, the seat has no own harness
P095 | INFANT_TODDLER_CAR_SEAT | Infant & Toddler Car Seat |  | tak | infant_toddler_car_seat_type | Infant Toddler Car Seat Type | string |  | high-back booster seat | high-back booster seat | ["booster seat", "forward-facing booster seat"] | tak | implied | forward-facing seat for 100-150 cm that holds the child with the vehicle 3-point belt and has a headrest = high-back booster; i-Size is the approval standard, not a seat type
P095 | INFANT_TODDLER_CAR_SEAT | Infant & Toddler Car Seat |  | tak | installation_type | Installation Type | dictionary |  | Latch | Latch | ["Seat Belt"] | tak | explicit
P095 | INFANT_TODDLER_CAR_SEAT | Infant & Toddler Car Seat |  | tak | item_depth_width_height | Item Dimensions D x W x H [cm] | string |  | 42 x 48 x 63-83 cm | 42 x 48 x 63-83 cm |  | tak | explicit | depth 42, width 48, height adjustable 63-83
P095 | INFANT_TODDLER_CAR_SEAT | Infant & Toddler Car Seat |  | tak | item_weight | Item Weight | float | kg | 6.7 | 6.7 |  | tak | explicit
P095 | INFANT_TODDLER_CAR_SEAT | Infant & Toddler Car Seat |  | tak | item_package_quantity | Item Package Quantity | integer |  | 1 | 1 |  | tak | implied
P095 | INFANT_TODDLER_CAR_SEAT | Infant & Toddler Car Seat |  | tak | manufacturer_maximum_age | Manufacturer Maximum Age (MONTHS) | float |  | 144 | 144 |  | tak | explicit
P095 | INFANT_TODDLER_CAR_SEAT | Infant & Toddler Car Seat |  | tak | manufacturer_minimum_age | Manufacturer Minimum Age (MONTHS) | float |  | 42 | 42 |  | tak | explicit
P095 | INFANT_TODDLER_CAR_SEAT | Infant & Toddler Car Seat |  | tak | maximum_height_recommendation | Maximum Height Recommendation | float | cm | 150 | 150 |  | tak | explicit
P095 | INFANT_TODDLER_CAR_SEAT | Infant & Toddler Car Seat |  | tak | maximum_weight_recommendation | Maximum Weight Recommendation | float | kg | 36 | 36 |  | tak | explicit
P095 | INFANT_TODDLER_CAR_SEAT | Infant & Toddler Car Seat |  | tak | minimum_height_recommendation | Minimum Height Recommendation | float | cm | 100 | 100 |  | tak | explicit
P095 | INFANT_TODDLER_CAR_SEAT | Infant & Toddler Car Seat |  | tak | minimum_weight_recommendation | Minimum Weight Recommendation | float | kg | 15 | 15 |  | tak | explicit
P095 | INFANT_TODDLER_CAR_SEAT | Infant & Toddler Car Seat |  | tak | number_of_items | Number of Items | integer |  | 1 | 1 |  | tak | implied
P095 | INFANT_TODDLER_CAR_SEAT | Infant & Toddler Car Seat |  | tak | number_of_packs | Number of Packs | integer |  | 1 | 1 |  | tak | implied
P095 | INFANT_TODDLER_CAR_SEAT | Infant & Toddler Car Seat |  | tak | orientation | Orientation | dictionary |  | Forward Facing | Forward Facing |  | tak | explicit
P095 | INFANT_TODDLER_CAR_SEAT | Infant & Toddler Car Seat |  | tak | part_number | Part Number | string |  | 2000035121 | 2000035121 |  | tak | explicit
P095 | INFANT_TODDLER_CAR_SEAT | Infant & Toddler Car Seat |  | tak | size | Size | string |  | 100-150 cm | 100-150 cm | ["i-Size 100-150 cm", "15-36 kg", "63-83 x 48 x 42 cm"] | nie | explicit | size as free text; child height range or seat dimensions
P095 | INFANT_TODDLER_CAR_SEAT | Infant & Toddler Car Seat |  | tak | style | Style | string |  | forward-facing | forward-facing | ["high-back booster seat"] | nie | explicit | generic field; forward-facing only stated in all languages ¦ amazon_pl: The instruction defines style as aesthetic visual design, so mounting direction or seat type does not fit, and the description states no aesthetic style. ¦ amazon_de: The instruction limits style to aesthetic visual design, and the description gives no aesthetic style; forward-facing and booster type are functional.
P095 | INFANT_TODDLER_CAR_SEAT | Infant & Toddler Car Seat |  | tak | special_feature | Special Features | string |  | SecureGuard, SICT side impact protection, XP-PAD, one-hand adjustable headrest | SecureGuard, SICT side impact protection, XP-PAD, one-hand adjustable headrest |  | nie | explicit
P095 | INFANT_TODDLER_CAR_SEAT | Infant & Toddler Car Seat |  | tak | compatibility_options | Compatibility Options | string |  | Vehicles with ISOFIX and a 3-point belt, or a 3-point belt only | Vehicles with ISOFIX and a 3-point belt, or a 3-point belt only | ["ISOFIX", "3-point belt"] | nie | explicit | amazon_co_uk: The instruction defines this as what vehicles or systems the seat works with, and the description states ISOFIX plus 3-point belt or the belt alone.
P095 | INFANT_TODDLER_CAR_SEAT | Infant & Toddler Car Seat |  | tak | is_heat_sensitive | Is the Item Heat Sensitive? | boolean |  |  |  |  | nie | GUESS | The description says nothing about heat sensitivity; 'not heat sensitive' is likely for a car seat but does not follow with certainty.
P096 | PET_FOOD | Pet Food |  | tak | age_range_description | Age Range Description | dictionary |  | Adult | Adult |  | tak | explicit
P096 | PET_FOOD | Pet Food |  | tak | breed_recommendation | Breed Recommendation | string |  | medium breeds (11-25 kg) | medium breeds (11-25 kg) |  | nie | explicit
P096 | PET_FOOD | Pet Food |  | tak | dog_breed_size | Dog Breed Size | string |  | medium | medium |  | tak | explicit
P096 | PET_FOOD | Pet Food |  | tak | ingredients | Ingredients | string |  | dehydrated poultry protein, wheat, maize flour, wheat flour, maize, hydrolysed animal proteins, animal fats, dehydrated beef and pork protein, barley, maize gluten, beet pulp, minerals, soya oil, yeast products, fish oil, yeasts, algal oil | dehydrated poultry protein, wheat, maize flour, wheat flour, maize, hydrolysed animal proteins, animal fats, dehydrated beef and pork protein, barley, maize gluten, beet pulp, minerals, soya oil, yeast products, fish oil, yeasts, algal oil |  | tak | explicit
P096 | PET_FOOD | Pet Food |  | tak | item_form | Item Form | dictionary |  | Dry Kibble | Dry Kibble |  | tak | explicit
P096 | PET_FOOD | Pet Food |  | tak | item_shape | Item Shape | string |  | round | round |  | nie | explicit | kibble shape
P096 | PET_FOOD | Pet Food |  | tak | item_weight | Item Weight | float | kg | 15 | 15 |  | tak | explicit
P096 | PET_FOOD | Pet Food |  | tak | number_of_items | Number of Items | integer |  | 1 | 1 |  | tak | implied
P096 | PET_FOOD | Pet Food |  | tak | pet_type | Pet Type | string |  | dog | dog |  | tak | explicit
P096 | PET_FOOD | Pet Food |  | tak | product_benefit | Benefits | string |  | maintains muscle mass, highly digestible, supports natural defences, supports oral hygiene | maintains muscle mass, highly digestible, supports natural defences, supports oral hygiene |  | nie | explicit
P096 | PET_FOOD | Pet Food |  | tak | serving_recommendation | Serving Recommendation | string |  | 20 kg dog, normal activity: 273 g per day | 20 kg dog, normal activity: 273 g per day |  | nie | explicit
P096 | PET_FOOD | Pet Food |  | tak | size | Size | string |  | 15 kg | 15 kg |  | nie | explicit
P096 | PET_FOOD | Pet Food |  | tak | special_ingredients | Special Ingredients | dictionary multi |  | ["Antioxidant"] | ["Antioxidant"] | ["Prebiotic", "Barley"] | tak | explicit | yeasts as mannan-oligosaccharide source = prebiotic, acceptable; barley is a listed ingredient, acceptable; algae (PL only) acceptable for the listed algal oil
P096 | PET_FOOD | Pet Food |  | tak | specific_uses_for_product | Specific Uses for Product | dictionary multi |  | ["Muscle Care", "Immune Support", "Dental Care"] | ["Muscle Care", "Immune Support", "Dental Care"] | ["Digestive Health"] | tak | explicit
P096 | PET_FOOD | Pet Food |  | tak | target_species | Target Species | dictionary |  | Dog | Dog |  | tak | explicit
P096 | PET_FOOD | Pet Food |  | tak | fc_shelf_life | Fulfillment Center Shelf Life | float | days |  |  |  | nie | GUESS | only a seller promise of at least 6 months remaining best-before is given; the shelf life itself is not stated
P096 | PET_FOOD | Pet Food |  | tak | product_expiration_type | Product Expiration Type | string |  | best before date | best before date | ["Mindesthaltbarkeitsdatum", "expiration date", "expiration on package", "shelf life"] | tak | implied | best-before date mentioned in the seller line of all languages (min. 6 months)
P096 | PET_FOOD | Pet Food |  | tak | animal_food_diet_type | Animal Food Diet Type | string |  | complete feed | complete feed | ["complete"] | nie | explicit | complete feed stated in all languages; diet type is an approximate mapping
P096 | PET_FOOD | Pet Food |  | tak | animal_food_nutrient_content_claim | Animal Food Nutrient Content Claim | string |  | high-quality proteins, highly digestible ingredients, vitamins C and E, antioxidants | high-quality proteins, highly digestible ingredients, vitamins C and E, antioxidants | ["protein 25%, fat 14%, crude fibre 1.6%, crude ash 6.2%"] | nie | explicit | free-text field; any subset of the stated claims or the analytical constituents is acceptable ¦ amazon_pl: The instruction limits the attribute to nutrient levels, so the analytical constituents fit while generic benefit claims do not. ¦ amazon_de: The instruction limits the field to claims about nutrient levels, so ingredient-quality claims no longer fit and the analytical constituents become the value.
P096 | PET_FOOD | Pet Food |  | tak | container | Container | string |  | bag | bag | ["sack"] | tak | explicit | 15 kg bag stated in all languages
P096 | PET_FOOD | Pet Food |  | tak | contains_food_or_beverage | Contains food or beverage? | boolean |  | True | True |  | tak | implied | the product is dry dog food
P096 | PET_FOOD | Pet Food |  | tak | is_expiration_dated_product | Is Product Expirable | boolean |  | True | True |  | tak | implied | best-before date mentioned in the seller line of all languages, as product_expiration_type
P096 | PET_FOOD | Pet Food |  | tak | item_package_quantity | Item Package Quantity | integer |  | 1 | 1 |  | tak | implied | one 15 kg bag offered; other bag sizes are separate offers
P096 | PET_FOOD | Pet Food |  | tak | nutritional_info | Serving Size [kcal] | string |  | 273 g per day for a 20 kg dog with normal activity | 273 g per day for a 20 kg dog with normal activity |  | nie | explicit | field labels mean serving size; only the daily feeding example is stated, no kcal (UK unit)
P096 | PET_FOOD | Pet Food |  | tak | package_size_name | Package Size Name | string |  | 15 kg | 15 kg |  | nie | explicit | The bag size of 15 kg distinguishes this variant from the 4 kg and 10 kg offers, though it is not a strict marketing pack name.
P096 | PET_FOOD | Pet Food |  | tak | recommended_uses_for_product | Recommended Uses For Product | string |  | adult medium-breed dogs (11-25 kg) from 12 months | adult medium-breed dogs (11-25 kg) from 12 months | ["complete food for adult medium-breed dogs"] | nie | explicit | free-text field here; the stated target dogs are an approximate mapping of uses
P096 | PET_FOOD | Pet Food |  | tak | special_feature | Special Features | string |  | highly digestible ingredients, vitamins C and E with antioxidants, crunchy round kibble approx. 1 cm, supports dental hygiene | highly digestible ingredients, vitamins C and E with antioxidants, crunchy round kibble approx. 1 cm, supports dental hygiene | ["highly digestible ingredients", "supports muscle mass"] | nie | explicit | free-text field; any subset of the stated features is acceptable
P096 | PET_FOOD | Pet Food |  | tak | unit_count | Unit Count | float |  | 15 | 15 | [15000, 1] | nie | explicit | unit type not in definition; 15 (kg) or 15000 (g) for unit price, 1 (count) also acceptable, as P100
P096 | PET_FOOD | Pet Food |  | tak | use_by_recommendation | Use By Recommendation | string |  | best before at least 6 months | best before at least 6 months |  | nie | explicit | seller line states min. 6 months best-before; the PL label means usage recommendations, so the stated target dogs are accepted there only ¦ amazon_pl: The instruction means usage recommendations, which the target dogs and feeding guidance fit, while the seller's minimum 6-month best-before line is shop noise rather than a product fact.
P097 | ANIMAL_LITTER | Animal Litter |  | tak | customer_package_type | Customer Package Type | string |  | bag | bag | ["10 l bag", "sack"] | nie | explicit | 10 l bag stated; Amazon package type is an approximate mapping
P097 | ANIMAL_LITTER | Animal Litter |  | tak | item_package_quantity | Item Package Quantity | integer |  | 1 | 1 |  | tak | implied | one 10 l bag per listing; other sizes are separate offers
P097 | ANIMAL_LITTER | Animal Litter |  | tak | number_of_packs | Number of Packs | integer |  | 1 | 1 |  | tak | implied | one 10 l bag per listing; other sizes are separate offers
P097 | ANIMAL_LITTER | Animal Litter |  | tak | capacity | Capacity | float | l | 10 | 10 |  | tak | explicit
P097 | ANIMAL_LITTER | Animal Litter |  | tak | item_weight | Item Weight | float | kg | 4.3 | 4.3 |  | tak | explicit
P097 | ANIMAL_LITTER | Animal Litter |  | tak | material | Material | dictionary multi |  | ["Wood"] | ["Wood"] |  | tak | explicit
P097 | ANIMAL_LITTER | Animal Litter |  | tak | number_of_items | Number of Items | integer |  | 1 | 1 |  | tak | implied
P097 | ANIMAL_LITTER | Animal Litter |  | tak | pet_type | Pet Type | string |  | cat | cat |  | tak | explicit
P097 | ANIMAL_LITTER | Animal Litter |  | tak | size | Size | string |  | 10 l | 10 l | ["4.3 kg"] | nie | explicit
P097 | ANIMAL_LITTER | Animal Litter |  | tak | unit_count | Unit Count | float |  | 10 | 10 | [4.3] | nie | explicit | unit type not in definition; 10 (l) or 4.3 (kg) for unit price, 1 (count) also acceptable ¦ amazon_pl: The instruction defines unit count as net volume or weight for consumables, so a count of 1 no longer fits. ¦ amazon_co_uk: The instruction defines this as the total usable quantity in the package, so 10 l or 4.3 kg fit but a count of 1 bag does not.
P097 | ANIMAL_LITTER | Animal Litter |  | tak | specific_uses_for_product | Specific Uses for Product | dictionary multi |  | ["Indoor"] | ["Indoor"] |  | nie | implied | cat litter for the litter tray at home - indoor use
P098 | AUTO_BATTERY | Auto Battery |  | tak | item_package_quantity | Item Package Quantity | integer |  | 1 | 1 |  | tak | implied | single product: one pack (Tomasz 6.11.2026, 1 for a single product is certain)
P098 | AUTO_BATTERY | Auto Battery |  | tak | number_of_packs | Number of Packs | integer |  | 1 | 1 |  | tak | implied | single product: one pack (Tomasz 6.11.2026, 1 for a single product is certain)
P098 | AUTO_BATTERY | Auto Battery |  | tak | compatible_with_vehicle_type | Compatible with Vehicle Type | dictionary multi |  | ["Passenger Car"] | ["Passenger Car"] |  | tak | explicit
P098 | AUTO_BATTERY | Auto Battery |  | tak | item_depth_width_height | Item Dimensions D x W x H [cm] | string |  | 17.5 x 27.8 x 19 cm | 17.5 x 27.8 x 19 cm |  | tak | explicit | height must be 19 cm; order of 27.8 and 17.5 is free
P098 | AUTO_BATTERY | Auto Battery |  | tak | item_weight | Item Weight | float | kg | 17.5 | 17.5 |  | tak | explicit
P098 | AUTO_BATTERY | Auto Battery |  | tak | material | Material | string |  | lead-acid | lead-acid |  | nie | explicit
P098 | AUTO_BATTERY | Auto Battery |  | tak | number_of_cells | Number of Cells | integer |  | 6 | 6 |  | tak | explicit
P098 | AUTO_BATTERY | Auto Battery |  | tak | number_of_items | Number of Items | integer |  | 1 | 1 |  | tak | implied
P098 | AUTO_BATTERY | Auto Battery |  | tak | orientation | Orientation | string |  | terminal layout 0, positive pole front right | terminal layout 0, positive pole front right |  | nie | explicit
P098 | AUTO_BATTERY | Auto Battery |  | tak | part_number | Part Number | string |  | 574012068 | 574012068 | ["574 012 068"] | tak | explicit
P098 | AUTO_BATTERY | Auto Battery |  | tak | product_grade | Product Grade | dictionary |  | Replacement Parts | Replacement Parts |  | tak | implied
P098 | AUTO_BATTERY | Auto Battery |  | tak | size | Size | string |  | E11 | E11 |  | nie | explicit
P098 | AUTO_BATTERY | Auto Battery |  | tak | terminal_type | Terminal | dictionary |  | Pole Terminal | Pole Terminal |  | tak | explicit
P098 | AUTO_BATTERY | Auto Battery |  | tak | voltage | Voltage | float | V | 12 | 12 |  | tak | explicit
P098 | AUTO_BATTERY | Auto Battery |  | tak | automotive_fit_type | Automotive Fit Type | string |  | replacement for the original battery in passenger cars | replacement for the original battery in passenger cars | ["passenger car", "OE replacement battery"] | nie | explicit | Description states use in passenger cars with standard equipment (not start-stop), which fills the DE vehicle-type field.
P098 | AUTO_BATTERY | Auto Battery |  | tak | unit_count | Unit Count | float |  | 1 | 1 |  | tak | implied | one battery sold per piece; 6 is the number of cells
P098 | AUTO_BATTERY | Auto Battery |  | tak | included_components | Included Components | string |  | starter battery | starter battery | ["battery", "car battery"] | tak | implied | The only component is the starter battery itself, supplied filled and charged.
P099 | AUTO_OIL | Motor Oil |  | tak | automotive_fit_type | Automotive Fit Type | string |  | passenger car | passenger car | ["car"] | nie | explicit | passenger car engines stated; field meaning (vehicle type vs fit type) is vague ¦ amazon_pl: The instruction asks whether the product is vehicle-specific or universal, not for a vehicle type; a general engine oil for modern car engines is universal fit. ¦ amazon_de: The instruction asks whether the item is vehicle-specific or universal, and a general engine oil for modern car engines is universal fit, not a vehicle type.
P099 | AUTO_OIL | Motor Oil |  | tak | item_package_quantity | Item Package Quantity | integer |  | 1 | 1 |  | tak | implied | a single 5 l canister
P099 | AUTO_OIL | Motor Oil |  | tak | number_of_packs | Number of Packs | integer |  | 1 | 1 |  | tak | implied | a single 5 l canister
P099 | AUTO_OIL | Motor Oil |  | tak | unit_count | Unit Count | float |  | 5 | 5 | [1] | nie | explicit | unit type not in definition; 5 (l) for unit price, 1 (count) also acceptable ¦ amazon_pl: The instruction defines unit count as net volume for volume-consumed products, so 5 (litres) is the value and 1 no longer fits.
P099 | AUTO_OIL | Motor Oil |  | tak | compatible_with_vehicle_type | Compatible with Vehicle Type | dictionary multi |  | ["Car"] | ["Car"] |  | tak | explicit
P099 | AUTO_OIL | Motor Oil |  | tak | container | Container | string |  | canister | canister |  | nie | explicit
P099 | AUTO_OIL | Motor Oil |  | tak | material | Material | string |  | fully synthetic | fully synthetic |  | nie | explicit
P099 | AUTO_OIL | Motor Oil |  | tak | number_of_items | Number of Items | integer |  | 1 | 1 |  | tak | implied
P099 | AUTO_OIL | Motor Oil |  | tak | part_number | Part Number | string |  | 15F7E7 | 15F7E7 |  | tak | explicit
P099 | AUTO_OIL | Motor Oil |  | tak | sae_j300_viscosity_grade | SAE J300 Viscosity Grade | string |  | 5W-30 | 5W-30 |  | tak | explicit
P099 | AUTO_OIL | Motor Oil |  | tak | size | Size | string |  | 5 l | 5 l |  | nie | explicit
P099 | AUTO_OIL | Motor Oil |  | tak | viscosity_level | Viscosity Level | string |  | 5W-30 | 5W-30 |  | tak | explicit
P099 | AUTO_OIL | Motor Oil |  | tak | volume_capacity_name | Volume Capacity [l] | string |  | 5 l | 5 l |  | tak | explicit
P100 | COFFEE | Coffee |  | tak | contains_food_or_beverage | Contains food or beverage? | boolean |  | True | True |  | tak | implied | the product is roasted coffee beans
P100 | COFFEE | Coffee |  | tak | coffee_blend_name | Coffee Blend Name | string |  | Crema e Aroma | Crema e Aroma |  | tak | explicit
P100 | COFFEE | Coffee |  | tak | coffee_roast_level | Coffee Roast Level | string |  | medium | medium |  | tak | explicit
P100 | COFFEE | Coffee |  | tak | coffee_type | Coffee Type | string |  | Whole beans | Whole beans |  | tak | explicit | amazon_pl: The instruction defines coffee type by product form and preparation, so the value is whole bean, not the bean species blend. ¦ amazon_de: The instruction defines coffee type by product form and preparation (whole bean), not by bean variety. ¦ amazon_co_uk: The instruction defines coffee type as the form of the product (whole beans/ground/instant), not the bean blend.
P100 | COFFEE | Coffee |  | tak | flavor | Flavor | dictionary |  | Chocolate | Chocolate | ["Classic Roast"] | nie | explicit | chocolate notes are aroma, not added flavour
P100 | COFFEE | Coffee |  | tak | ingredients | Ingredients | string |  | roasted coffee | roasted coffee |  | tak | explicit
P100 | COFFEE | Coffee |  | tak | item_form | Item Form | dictionary |  | Whole Bean | Whole Bean |  | tak | explicit
P100 | COFFEE | Coffee |  | tak | item_weight | Item Weight | float | g | 1000 | 1000 |  | tak | explicit
P100 | COFFEE | Coffee |  | tak | number_of_items | Number of Items | integer |  | 1 | 1 |  | tak | implied
P100 | COFFEE | Coffee |  | tak | package_size_name | Package Size Name | string |  | 1 kg | 1 kg |  | nie | explicit | amazon_pl: The instruction limits this to a marketing pack-size name such as 'Jumbo Pack', and the description gives none.
P100 | COFFEE | Coffee |  | tak | rtip_manufacturer_contact_information | Manufacturer Contact Information | string |  | Luigi Lavazza S.p.A., Turin, Italy | Luigi Lavazza S.p.A., Turin, Italy |  | nie | explicit
P100 | COFFEE | Coffee |  | tak | scent | Scent | string |  | chocolate | chocolate |  | nie | explicit | chocolate aroma notes in all 5 descriptions; may be returned as scent instead of flavor
P100 | COFFEE | Coffee |  | tak | size | Size | string |  | 1 kg | 1 kg |  | nie | explicit
P100 | COFFEE | Coffee |  | tak | storage_instructions | Storage Instructions | string |  | after opening store in an airtight, light-proof container in the fridge | after opening store in an airtight, light-proof container in the fridge |  | tak | explicit
P100 | COFFEE | Coffee |  | tak | unit_count | Unit Count | float |  | 1000 | 1000 | [1] | nie | explicit | unit type not in definition; 1000 (g) is the usual Amazon food value, 1 (count) also acceptable
P100 | COFFEE | Coffee |  | tak | item_package_quantity | Item Package Quantity | integer |  | 1 | 1 |  | tak | implied | one 1 kg pack is offered
P100 | COFFEE | Coffee |  | tak | is_expiration_dated_product | Is Product Expirable | boolean |  | True | True |  | tak | implied | food always has a best-before date
P100 | COFFEE | Coffee |  | tak | grind_type | Grind Type | dictionary |  |  |  |  | nie | GUESS | The product is whole beans for bean-to-cup machines, so a fine grind is only a likely inference and is not stated.